## Лист_1
Дата печати: 18.05.2024 4:16:22
г. Алматы, ул. Карасай Батыра 230И
тел: +7 (727) 346 10 02, +7 707 998 58 88
almaty@keeper.kz
г. Нур-Султан, ул. Сембинова 13
тел: +7 (7172) 76 00 02, +7 707 988 85 21
nur-sultan@keeper.kz
Номенклатура | Фото | Бренд | Краткие технические характеристики | Гарантия | Ед. Изм. | Цена в KZT с НДС 12% |  |  | Наличие | Срок поставки
[7 empty] | РРЦ | ОПТ
CISA
CISA Электромеханический замок с кнопкой и ключом правым наружным открыванием |  |  | Cisa 11630.60.1 - электромеханический замок в стальном корпусе обеспечивающий контроль доступа в помещения. дистанционный или свободный проход. Конструкция замка позволяет устанавливать его на внутренние двери, петли справа, так же за счёт наличия наружного цилиндрического механизма, замок возможно открывать при помощи ключа. Монтаж замка осуществляется накладным способом. Так же в комплекте с замком идут 3 ключа и винты для крепежа. |  | шт |  | 65905 | 62610
CISA 1.07118 00 Соленоид 12В АС для эл. мех.замков CISA (1.07118 00 2) |  | Dahua |  |  | шт
CISA 1.12010 60 0 Замок врезной электромеханический для деревянных дверей В:60мм, отв.планка 25 мм. |  |  |  |  | шт |  | 69870 | 62890
CISA 1.12011 60 0 Замок врезной электромеханический для деревянных дверей В:60мм, отв.планка 25 мм |  |  |  |  | шт |  | 69870 | 62890
CISA 1.12015 60 0 Замок врезной электромеханический для деревянных дверей В:60мм, отв.планка 37 мм. |  |  |  |  | шт |  | 71440 | 64300
CISA 1.12016 60 0 Замок врезной электромеханический для деревянных дверей В:60мм, отв.планка 37 мм |  |  |  |  | шт |  | 71440 | 64300
CISA 11630 60 1 ЗАМОК НАКЛ.ЭЛ.МЕХ,КНОПКА ВНУТР.ЦИЛ.,ПРАВ.,ВНУТРЬ, 12В/2,5А |  |  |  |  | шт |  | 61735 | 55570
CISA 11630 60 1 Замок накл.эл.мех, кнопка внутр.цил.прав.внутрь |  |  |  |  | шт |  | 64205 | 57785
CISA 11630602 Электромех зам с кнопкой и ключ лев внут |  |  |  |  | шт |  | 64205 | 57785
CISA 11630602 Электромех зам с кнопкой и ключ лев внут (ВТО, 8301401900, 55302/150323/1042762, 4) |  |  |  |  | шт |  | 61735 | 55570
CISA 11931603Электромеханический замок с кнопкой и ключом правым наружным открыванием |  |  |  |  | шт |  | 65905 | 59320
CISA 11931604 Электромеханический замок с кнопкой и ключом левым наружным открыванием |  |  |  |  | шт |  | 65905 | 59320
CISA 150010006 Электрозащелка |  |  |  |  | шт |  | 234215 | 210800
CISA 150010007 Электрозащелка |  |  |  |  | шт |  | 23415 | 21080
CISA 150050007 ЗАЩЕЛКА ЭЛ.МЕХ.,ДЛЯ ВРЕЗ.ЗАМКОВ,СЕРЕБРО,КОРОТКАЯ,12В/2,5А |  |  |  |  | шт |  | 22620 | 20360
CISA 1753528С5Замок врезной сувальдный,электромех |  |  |  |  | шт |  | 138000 | 124200
CISA ЗАМОК ВРЕЗНОЙ СУВАЛЬДНЫЙ ЭЛЕКТРОМЕХАНИЧЕСКИЙ |  | Commax | Дверные замки ведущего итальянского производителя CISA считаются одними из самых надежных, долговечных, пользующихся активным спросом. Компания выпускает большой ассортимент электромеханических и врезных замков различной степени сложности и надежности, которые оснащены запатентованным сувальдным механизмом с кодовым блоком, что позволяет менять утерянные ключи на комплект новых неограниченное количество раз, без разбора, снятия и замены самого замка. Виды врезных замков: одинарный основной/дополнительный под евроцилиндр; одинарный основной/дополнительный сувальдный (с перекодировкой/без перекодировки); двухсистемный с двумя евроцилиндрами (независимый/полузависимый); двухсистемный комбинированный - сувальдный + под евроцилиндр (с перекодировкой/без перекодировки, независимый/полузависимый). Тип: замок врезной одинарный основной сувальдный с защелкой, с перекодировкой, межосевое расстояние 85мм. В комплекте: монтажный ключ на 4 оборота, комплект 5 ключей с устройством для перекодировки, декоративная накладк |  | шт
Пара контактов Cisa 06510000 из нейлона толщиной 2мм |  |  |  |  | шт
Электрозащелка Cisa 150010000 c планкой |  | Commax |  |  | шт
Commax
01 IP Видеодомофоны
01 CIOT IP видеодомофония
CIOT - L10M - Многоабонетская IP Панель Вызова |  | Commax | CIOT-L10M Разрешение: Разрешение 2 Мр Управление: Нормально открытый Тип сигнала: Аналоговый Тип установки: Накладная установка Память: нет Цвет: черный. |  | шт |  | 289200 | 260280
CIOT - L20M - Многоабонетская IP Панель Вызова |  | Commax | CIOT-L20M Разрешение: Разрешение 2 Мр Управление: Нормально открытый Тип сигнала: Аналоговый Тип установки: Накладная установка Память: нет Питание: PoE DC 36В...54В, DC 12V(опция) Рабочая температура: -10°C…+40° Размеры: 145x110x28 Цвет: черный. |  | шт |  | 422000 | 379800
CIOT - L2TM - Многоабонетская IP Панель Вызова |  | Commax | CIOT-L2TM Разрешение: Разрешение 2 Мр Управление: Нормально открытый Тип сигнала: Аналоговый Тип установки: Накладная установка Память: нет Цвет: черный. |  | шт |  | 108000 | 97200
CIOT - L7FM - Многоабонетская IP Панель Вызова |  | Commax | CIOT-L7FM Разрешение: Разрешение 2 Мр Управление: Нормально открытый Тип сигнала: Аналоговый Тип установки: Накладная установка Память: нет Цвет: черный. |  | шт |  | 283500 | 255150
CIOT - L8TM - IP Вызывная панель |  | Commax | CIOT-L8TM Разрешение: Разрешение 2 Мр Управление: Нормально открытый Тип сигнала: Аналоговый Тип установки: Накладная установка Память: нет Цвет: черный. |  | шт |  | 330800 | 297720
CIOT-1000Y-IP монитор, ОС Android, Технология Wi-Fi и IoT (Gray) |  | Commax | CIOT-1000Y Экран: 10.1 дюймов Управление: с домофона или удаленно через телефон Тип сигнала: Аналоговый Тип установки: Настенная накладная установка Память: 1G DDR/8G eMMC Memory Питание: PoE DC 36В...54В/DC 5 В Рабочая температура: от 0 до +40° Размеры: 260x182x14 Цвет: черный. |  | шт |  | 250000 | 225000
CIOT-1020M2 - Android, HD, Технология - Wifi и IoT (BLU) |  | Commax | CIOT-1020M2 (BLU) Экран: 10.1 дюймов Управление: с домофона или удаленно через телефон Тип сигнала: Аналоговый Тип установки: Настенная накладная установка Память: 1G DDR/8G eMMC Memory Питание: PoE DC 36В...54В/DC 5 В Рабочая температура: от 0 до +40° Размеры: 308x213x23 Цвет: синий. |  | шт |  | 250000 | 225000
CIOT-1020M2 - Android, HD, Технология - Wifi и IoT (WHI) |  | Commax | CIOT-1020M2 (WHI) Экран: 10.1 дюймов Управление: с домофона или удаленно через телефон Тип сигнала: Аналоговый Тип установки: Настенная накладная установка Память: 1G DDR/8G eMMC Memory Питание: PoE DC 36В...54В/DC 5 В Рабочая температура: от 0 до +40° Размеры: 308x213x23 Цвет: белый. |  | шт |  | 250000 | 225000
CIOT-24XM - Панель расширения |  | Commax | CIOT-24XM Разрешение: Разрешение 2 Мр Управление: Нормально открытый Тип сигнала: Аналоговый Тип установки: Накладная установка Память: нет Цвет: черный. |  | шт |  | 108000 | 97200
CIOT-700M2 - Android, HD, Технология - Wifi и IoT (BLU) |  | Commax | CIOT-700M2 (BLU) Экран: 7" сенсорный LCD дисплей Управление: Нормально открытый Тип сигнала: Аналоговый Тип установки: Настенная накладная установка Память: 1G DDR/8G eMMC Memory Питание: PoE DC 36В...54В/DC 5 В Рабочая температура: от 0 до +40° Размеры: 244x180x18 Цвет: синий. |  | шт |  | 175000 | 157500
CIOT-700M2 - Android, HD, Технология - Wifi и IoT (WHI) |  | Commax | CIOT-700M2 (WHI) Экран: 7" сенсорный LCD дисплей Управление: Нормально открытый Тип сигнала: Аналоговый Тип установки: Настенная накладная установка Память: 1G DDR/8G eMMC Memory Питание: PoE DC 36В...54В/DC 5 В Рабочая температура: от 0 до +40° Размеры: 244x180x18 Цвет: белый. |  | шт |  | 175000 | 157500
CIOT-700ML (Без Wifi и IoT) (BLU) |  | Commax | CIOT-700ML (BLU) Экран: 7" сенсорный LCD дисплей Управление: Нормально открытый Тип сигнала: Аналоговый Тип установки: Настенная накладная установка Память: 1G DDR/8G eMMC Memory Питание: PoE DC 36В...54В/DC 5 В Рабочая температура: от 0 до +40° Размеры: 244x180x18 Цвет: синий. |  | шт |  | 150000 | 135000
CIOT-700ML (Без Wifi и IoT) (WHI) |  | Commax | CIOT-700ML (WHI) Экран: 7" сенсорный LCD дисплей Управление: Нормально открытый Тип сигнала: Аналоговый Тип установки: Настенная накладная установка Память: 1G DDR/8G eMMC Memory Питание: PoE DC 36В...54В/DC 5 В Рабочая температура: от 0 до +40° Размеры: 244x180x18 Цвет: белый. |  | шт |  | 119990 | 89990
CIOT-D20M - IP Панель Вызова |  | Commax | CIOT-D20M-IP Разрешение: 2 Мр Управление: Нормально открытый Тип сигнала: Аналоговый Тип установки: Накладная установка Память: нет Питание: PoE DC 36В...54В/DC 5 В Рабочая температура: -10°C…+40° Размеры: 145x110x28 Цвет: черный. |  | шт |  | 63990 | 47990
CIOT-D20P - IP Панель Вызова |  | Commax | CIOT-D20P-IP Разрешение: 2 Мр Управление: Нормально открытый Тип сигнала: Аналоговый Тип установки: Накладная установка Память: нет Питание: PoE DC 36В...54В/DC 5 В Рабочая температура: -10°C…+50° Размеры: 59x164x42 Цвет: черный. |  | шт |  | 100000 | 90000
CIOT-G700M - Пульт консьержа |  | Commax | CIOT-G700M с удобным графическим пользовательским интерфейсом и сенсорным дисплеем. Функциональность: Просмотр камер видеонаблюдения в системе. Вызов конкретной квартиры. Открытие двери. Наблюдение за посетителем, связь с общим входом. Клавишное управление. Встроенная видеокамера с разрешением 1 Мп. Угол обзора 90°. Дисплей: 7 дюймов (17,78 см), сенсорный с LED-подсветкой. Формат сжатия видеопотока: H.264/MPEG4. Технология передача звука по сети: VoIP SIP. Операционная система: Android 4.2.2. Тип установки: настенный/настольный. Питание: DC 14 В, 2,1 А. Размер устройства: 247х252х33 мм. Блок питания в комплекте. |  | шт |  | 361200 | 325080
02 CIP IP видеодомофония
CIP-710M |  | Commax | Абонентский монитор IP видеодомофона Commax CIP-710M(AC), Белого цвета, без трубки (hands-free), на базе четырехъядерного процессора Quad-Core ARM Cortex-A53. |  | шт |  | 99000 | 89100
CIP-710M(AC) |  | Commax | Абонентский монитор IP видеодомофона Commax CIP-710M(AC), Белого цвета, без трубки (hands-free), на базе четырехъядерного процессора Quad-Core ARM Cortex-A53. Функциональность: Монитор IP видеодомофона без трубки (hands-free). Громкая связь HandsFree. Дисплей: цветной, 7 дюймов (17,78 см), Жидкокристаллический сенсорный (LCD TFT) с LED-подсветкой, обеспечивающей чёткое и насыщенное изображение. Разрешение: 1024x600 пикселей. Процессор: Quad-Core ARM Cortex-A53. Оперативная память: 1 Гбайт DDR3 RAM (2×512 Мбайт). Внутренняя память: 8 Гбайт eMMC Flash. Поддержка карт памяти: до 16 Гбайт. Передача данных: TCP/IP, Ethernet 10/100. Кодек сжатия: H.264. Поддержка ONVIF. Подключаемые устройства: 1 вызывная панель (формата PAL). Электропитание: DC 14V, 1.8A. Размер устройства: 244х180х22 мм. |  | шт |  | 107000 | 96300
03 POE коммутаторы
CIOT-H4L2 - POE коммутатор |  | Commax | CIOT-H4L2 - это четырехпортовый сетевой коммутатор для распределения информационного потока в сетях видеонаблюдения. Светодиодные индикаторы служат для контроля питания устройства, информирования о наличии сетевого соединения, его активности и скорости. |  | шт |  | 33800 | 30500
CIOT-H8L2 - POE коммутатор |  | Commax | COMMAX — CIOT-H8L2 POE Коммутатор 4/8-кан. x 100Мбит/с; Подключение монитора и камеры с поддержкой PoE. |  | шт |  | 51800 | 46700
04 IoT датчики "Умного дома"
CGW-1KM - Мини сервер |  | Commax | CGW-1KM для программирования и коммутации многоквартирной домофонной IP-системы построен на процессоре Dual Cortex-A7. Операционная система — Linux 3.3. Емкость памяти: RAM — 1 Гбайт, Flash — 4 Гбайт. Функциональность: Регистрация до 100 SIP-устройств, пользователей. SIP-ретрансляция. Поддержка вызывных панелей вестибюля с идентификацией по паролю и карте. Управление аварийными ситуациями. Журнал событий. |  | шт |  | 181200 | 163080
CIA -ZES0A - 1 Кл, 16A |  | Commax | CIA -ZES0A Беспроводной Smart выключатель. Имеет одну сенсорную кнопку для управление различными световыми и элетро приборами. Выход с максимальным током нагрузки: 4000w/16A. Возможность управления непосредственно с выключателя, с монитора видеодомофона, а также через смарфон, планшей удаленно через интернет. Работатет по протоколу Zigbee HA 1.2, 2.4GHz, IEEE 802.15.4. Питание: 90v~250v, 50Hz~60Hz, от сети. Подробнее: https://keeper.kz/p63968692-commax-cia-zes0a.html |  | шт |  | 45000 | 40500
CIA-ZES01 - 1 Кл,16A |  | Commax | CIA -ZES01 Беспроводной Smart выключатель. Имеет одну сенсорную кнопку для управление различными световыми и элетро приборами. Выход с максимальным током нагрузки: 4000w/16A. Возможность управления непосредственно с выключателя, с монитора видеодомофона, а также через смарфон, планшей удаленно через интернет. Работатет по протоколу Zigbee HA 1.2, 2.4GHz, IEEE 802.15.4. Питание: 90v~250v, 50Hz~60Hz, от сети. Подробнее: https://keeper.kz/p63968692-commax-cia-zes0a.html |  | шт |  | 37800 | 34020
CIA-ZES02 - 2 Кл, по 2А |  | Commax | CIA -ZES02 Беспроводной Smart выключатель. Имеет одну сенсорную кнопку для управление различными световыми и элетро приборами. Выход с максимальным током нагрузки: 4000w/16A. Возможность управления непосредственно с выключателя, с монитора видеодомофона, а также через смарфон, планшей удаленно через интернет. Работатет по протоколу Zigbee HA 1.2, 2.4GHz, IEEE 802.15.4. Питание: 90v~250v, 50Hz~60Hz, от сети. Подробнее: https://keeper.kz/p63968692-commax-cia-zes0a.html |  | шт |  | 45000 | 40500
CIA-ZES03 - 3 Кл, по 3A |  | Commax | CIA -ZES03 Беспроводной Smart выключатель. Имеет одну сенсорную кнопку для управление различными световыми и элетро приборами. Выход с максимальным током нагрузки: 4000w/16A. Возможность управления непосредственно с выключателя, с монитора видеодомофона, а также через смарфон, планшей удаленно через интернет. Работатет по протоколу Zigbee HA 1.2, 2.4GHz, IEEE 802.15.4. Питание: 90v~250v, 50Hz~60Hz, от сети. Подробнее: https://keeper.kz/p63968692-commax-cia-zes0a.html |  | шт |  | 46200 | 41580
CIA-ZIR01 - Контроллер бытовой техники |  | Commax | CIA-ZIR01 Возможность зарегистрировать ИК-устройство Возможность управления мощностью и температурой кондиционера Работает по протоколу Zigbee |  | шт |  | 23700 | 21330
CIS-MD01 - Датчик вскрытия двери/окна (СМК) |  | Commax | CIS-MD01 Беспроводной магнитоконтактный извещатель Предназначен для охраны дверей и окон в различных помещениях; Сигналы тревоги передаются на монитор домофона, с поддержкой функции IoT и транслируются на смартфон через интернет; Работает по протоколу Zigbee HA 1.2, 2.4GHz, IEEE 802.15.4; Элемент питания: CR20, 3V, 2EA, срок службы 2 года (50 Тревог/день). |  | шт |  | 17000 | 15300
CIS-PM01 - Датчик движения |  | Commax | COMMAX-CIS-PM01 Беспроводной детектор движения, Дистанция обнаружения 5 м, угол 120˚; Дополнительно измеряет и передает на монитор домофона температуру и уровень влажности в помещении; Сигналы тревоги передаются на монитор домофона с поддержкой функции IoT, транслируются на смартфон через интернет; Работает по протоколу Zigbee HA 1.2, 2.4GHz, IEEE 802.15.4; Элемент питания: CR123A 1ea,3V: 2.4~3V, срок службы 1 год (50 Тревог/день). |  | шт |  | 45000 | 40500
CDV-70H (WHI) - Монитор |  | Commax | CDV-70H - Цветной видеодомофон. Управление электромеханическим или электромагнитным замком. Возможно подключение дополнительной трубки DP-4VHP. Цвет: Белый. Экран: 7 дюймов (17,78 см) LCD TFT с LED-подсветкой. Возможно параллельное подключение мониторов к вызывным панелям, максимальная штатная конфигурация: 2 монитора, 1 вызывная панель. Возможно подключение к подъездному домофону через блоки сопряжения. Регулировки: яркости, контрастности, насыщенности цвета, громкости сигнала вызова. Питание: 100-240 В, 50/60 Г. Максимальная потребляемая мощность: 10 Вт. Температурный режим: от 0 до +40 °С. Размеры (В*Ш*Г): 168*243*35 мм. |  | шт |  | 65000 | 58500
CDV-70H2 (WHI) - Монитор |  | Commax | CDV-70H2 (WHI) Экран: 7" LCD TFT Управление: Нормально открытый Тип сигнала: Аналоговый Тип установки: Настенная накладная установка Память: нет Питание: AC 100-240V, 50/60Hz Рабочая температура: 0°C…+40° Размеры: 180x180x28 Цвет: белый. |  | шт |  | 80000 | 72000
02 AHD Видеодомофоны
CDV-1024MA (BLK) - HD, монитор с памятью |  | Commax | COMMAX-CDV-1024MA(BLK)-HD, 4-4-4 Экран: 10.1" сенсорный LED дисплей Управление: Сенсор Тип сигнала: Аналоговый Тип установки: Настенная накладная установка Память: Встроенная память рассчитана на 50 фотографий Можн добавить Micro SDHC (class10) 256 Гб (макс) Питание: AC 100-240V, 50/60Hz Рабочая температура: 0°C…+40° Размеры: 308x213x23 Цвет: матовый. |  | шт |  | 170000 | 153000
CDV-1024MA (WHI) - HD, монитор с памятью |  | Commax | COMMAX-CDV-1024MA(WHI)-HD, 4-4-4 Экран: 10.1" сенсорный LED дисплей Управление: Сенсор Тип сигнала: Аналоговый Тип установки: Настенная накладная установка Память: Встроенная память рассчитана на 50 фотографий Можн добавить Micro SDHC (class10) 256 Гб (макс) Питание: AC 100-240V, 50/60Hz Рабочая температура: 0°C…+40° Размеры: 308x213x23 Цвет: белый. |  | шт |  | 170000 | 153000
CDV-1024MA(BLU) - AHD монитор видеодомофона |  | Commax | COMMAX-CDV-1024MA(BLU)-HD, 4-4-4 Экран: 10.1" сенсорный LED дисплей Управление: Сенсор Тип сигнала: Аналоговый Тип установки: Настенная накладная установка Память: Встроенная память рассчитана на 50 фотографий Можн добавить Micro SDHC (class10) 256 Гб (макс) Питание: AC 100-240V, 50/60Hz Рабочая температура: 0°C…+40° Размеры: 308x213x23 Цвет: серый. |  | шт |  | 170000 | 153000
CDV-704MA (SIL) - HD, 4-4-4, монитор с памятью |  | Commax | CDV-704MA(SIL)-HD, 4-4-4 Экран: 7" сенсорный LED дисплей Управление: Сенсор Тип сигнала: Аналоговый Тип установки: Настенная накладная установка Память: 16mb также можно добавить Micro SDHC (class10) 32 Гб (макс) Питание: AC 100-240V, 50/60Hz Рабочая температура: 0°C…+40° Размеры: 244x180x18 Цвет: серый. |  | шт |  | 120000 | 108000
CDV-704MA (WHI) - HD, 4-4-4, монитор с памятью |  | Commax | CDV-704MA(WHI)-HD, 4-4-4 Экран: 7" сенсорный LED дисплей Управление: Сенсор Тип сигнала: Аналоговый Тип установки: Настенная накладная установка Память: 16mb также можно добавить Micro SDHC (class10) 32 Гб (макс) Питание: AC 100-240V, 50/60Hz Рабочая температура: 0°C…+40° Размеры: 244x180x18 Цвет: белый. |  | шт |  | 120000 | 108000
CDV-704MF (WHI) - HD, 4-4-4, монитор с памятью |  | Commax | Commax CDV-704MF - современный видеодомофон с 7-дюймовым TFT дисплеем и программным видеодетектором движения по 1 каналу. Предназначен для контроля доступа к помещению и позволяет строить домофонные системы из 4 мониторов в Интеркоме. Есть возможность не только открыть дверь, но и просматривать видео и изображения с камер. Домофон может быть установлен только внутри помещений, так как не работает при минусовой температуре. |  | шт |  | 104000 | 78000
CMX CDV-70QT (GOLD) - Монитор с памятью |  | Commax | CMX CDV-70QT (GOLD) Экран: 7" LCD TFT с LED-подсветкой Управление: Сенсор Тип сигнала: Аналоговый Тип установки: Настенная накладная установка Память: нет Питание: AC 100-240V, 50/60Hz Рабочая температура: 0°C…+40° Размеры: 180x180x28 Цвет: золотистый. |  | шт |  | 150000 | 135000
CMX CDV-70QT (SIL) - Монитор с памятью |  | Commax | CMX CDV-70QT (SIL) Экран: 7" сенсорный LED дисплей Управление: Сенсор Тип сигнала: Аналоговый Тип установки: Настенная накладная установка Память: Micro SDHC (class10) 128 Гб (макс) Питание: AC 100-240V, 50/60Hz Рабочая температура: 0°C…+40° Размеры: 184x171x22 Цвет: серебристый. |  | шт |  | 150000 | 135000
DRC-40KHD (SIL) |  | Commax | DRC-4CGN2 (SIL) Разрешение: 1,3 Мр Управление: Кнопки Тип сигнала: Аналоговый Тип установки: Накладная установка Память: нет Питание: DC 12V (от монитора) Рабочая температура: -40°C…+40° Размеры: 155x96x32 Цвет: серый. |  | шт |  | 35000 | 31500
DRC-4CPHD |  | Commax | DRC-4CPHD Разрешение: Разрешение 2 Мр Управление: Кнопки Тип сигнала: Аналоговый Тип установки: Накладная установка (уголок и козырек в комплекте) Память: нет Питание: DC 12V (от монитора) Рабочая температура: -10°C…+40° Размеры: 164x59x42 Цвет: черный. |  | шт |  | 28000 | 21000
DRC-4CPHD2 |  | Commax | DRC-4CPHD2 Разрешение: Разрешение 2 Мр Управление: Кнопки Тип сигнала: Аналоговый Тип установки: Накладная установка (уголок и козырек в комплекте) Память: нет Питание: DC 12V (от монитора) Рабочая температура: -10°C…+40° Размеры: 164x59x42 Цвет: черный. |  | шт |  | 40000 | 36000
03 Видеодомофоны
01 Видеодомофоны Fine View
CDV-43K (WHI) - Монитор |  | Commax | CDV-43K (WHI) Экран: 4,3" LCD TFT с LED-подсветкой Управление: Кнопки Тип сигнала: Аналоговый Тип установки: Настенная накладная установка Память: Поддержка microSD карты (в комплект поставки не входит) Питание: AC 100-240V, 50/60Hz Рабочая температура: 0°C…+40° Размеры: 167x157x28 Цвет: белый. |  | шт |  | 36000 | 27000
CDV-43K2 (WHI) - Монитор |  | Commax | CDV-43K2 Экран: 4,3" LCD TFT с LED-подсветкой Управление: Кнопки Тип сигнала: Аналоговый Тип установки: Настенная накладная установка Память: Поддержка microSD карты (в комплект поставки не входит) Питание: AC 100-240V, 50/60Hz Рабочая температура: 0°C…+40° Размеры: 167x157x28 Цвет: белый. |  | шт |  | 36000 | 27000
CDV-43KM (WHI) - Монитор c памятью |  | Commax | CDV-43KM (WHI) Экран: 4,3" LCD TFT с LED-подсветкой Управление: Кнопки Тип сигнала: Аналоговый Тип установки: Настенная накладная установка Память: Поддержка microSD карты (в комплект поставки не входит) Питание: AC 100-240V, 50/60Hz Рабочая температура: 0°C…+40° Размеры: 167x157x28 Цвет: белый. |  | шт |  | 55000 | 49500
CDV-70HM2 (WHI) |  | Commax | CDV-70HM2 (WHI) Экран: 7" LCD TFT Управление: Кнопки Тип сигнала: Аналоговый Тип установки: Настенная накладная установка Память: нет Питание: AC 100-240V, 50/60Hz Рабочая температура: 0°C…+40° Размеры: 180x180x28 Цвет: белый. |  | шт |  | 80000 | 72000
CDV-70HM2 (BS) (SIL) - Монитор с памятью |  | Commax | CDV-70HM2 (BS) SIL Экран: 7" LCD TFT Управление: Кнопки Тип сигнала: Аналоговый Тип установки: Настенная накладная установка Память: Внутренняя память ( 50 фотографий ) Поддержка microSD карты 32Гб мах. (в комплект поставки не входит) Питание: AC 100-240V, 50/60Hz Рабочая температура: 0°C…+40° Размеры: 180x180x28 Цвет: серебристый. |  | шт |  | 80000 | 72000
CDV-70HM2 (BS) (WHI) - Монитор с памятью |  | Commax | CDV-70HM2 (BS) WHI Экран: 7" LCD TFT Управление: Кнопки Тип сигнала: Аналоговый Тип установки: Настенная накладная установка Память: Внутренняя память ( 50 фотографий ) Поддержка microSD карты 32Гб мах. (в комплект поставки не входит) Питание: AC 100-240V, 50/60Hz Рабочая температура: 0°C…+40° Размеры: 180x180x28 Цвет: белый. |  | шт |  | 80000 | 72000
CDV-70HM2(BS) (GOLD) - Монитор с памятью |  | Commax | CDV-70HM2 (BS) GOLD Экран: 7" LCD TFT Управление: Кнопки Тип сигнала: Аналоговый Тип установки: Настенная накладная установка Память: Внутренняя память ( 50 фотографий ) Поддержка microSD карты 32Гб мах. (в комплект поставки не входит) Питание: AC 100-240V, 50/60Hz Рабочая температура: 0°C…+40° Размеры: 180x180x28 Цвет: золотистый. |  | шт |  | 80000 | 72000
CMV-70MX (BLUE) - Android, технология IoT - монитор с памятью |  | Commax | CMV-70MX (BLUE) Экран:7 LED сенсорный Управление: Сенсор Тип сигнала: Аналоговый Тип установки: Настенная накладная установка Память: нет Питание: AC 100-240V, 50/60Hz Рабочая температура: от 0 до +40° Размеры: 244x180x18 Цвет: синий. |  | шт |  | 170000 | 153000
CMV-70MX (WHI) - Android, технология IoT - монитор с памятью |  | Commax | CMV-70MX (WHI) Экран:7 LED сенсорный Управление: Сенсор Тип сигнала: Аналоговый Тип установки: Настенная накладная установка Память: нет Питание: AC 100-240V, 50/60Hz Рабочая температура: от 0 до +40° Размеры: 244x180x18 Цвет: белый. |  | шт |  | 170000 | 153000
DP-3HP - Аудиотрубка |  | Commax | DP-3HP - Аудиотрубка заменяющая аналоговый монитор домофона Управление: Кнопки Тип сигнала: Аналоговый Тип установки: Настенная накладная установка Память: нет Питание: 220 В, 50 Гц Рабочая температура: от 0 до +40° Размеры: 195*107*51 Цвет: белый. |  | шт |  | 17000 | 15300
DP-4VHP - Дополнительная аудиотрубка |  | Commax | DP-4VHP - Дополнительная аудиотрубка к четырёхпроводному домофону Commax Управление: Кнопки Тип сигнала: Аналоговый Тип установки: Настенная накладная установка Память: нет Питание: DC 13V от монитора Рабочая температура: 0°C…+40° Размеры: 107x195x51 Цвет: белый. |  | шт |  | 10200 | 9180
DRC-40DK (SIL) |  | Commax | DRC-40DK(SIL) Разрешение: 0,52 Мр Управление: PIN код, RF картой Mifare Тип сигнала: Аналоговый Тип установки: Накладная установка Память: нет Питание: DC 12V (от монитора) Рабочая температура: -40°C…+40° Размеры: 134x200x33.7 Цвет: черный. |  | шт |  | 80000 | 72000
DRC-40K (SIL) |  | Commax | DRC-40K (SIL) Разрешение: 0,52 Мр Управление: Кнопки Тип сигнала: Аналоговый Тип установки: Накладная установка Память: нет Питание: DC 12V (от монитора) Рабочая температура: -40°C…+50° Размеры: 96x155x32.5 Цвет: серый. |  | шт |  | 35000 | 31500
DRC-41CS/41CSN SIL (КОЗЫРЕК ДЛЯ DRC- 40K) |  | Commax | Козырек для вызывной панели DRC- 40K |  | шт |  | 7900 | 7110
DRC-4CGN2 |  | Commax | DRC-4CGN2 (SIL) Разрешение: 540ТВЛ Управление: Кнопки Тип сигнала: аналоговая вызывная панель Тип установки: Накладная установка (уголок и козырек в комплекте) Память: нет Питание: DC 12V (от монитора) Рабочая температура: -10°C…+50° Размеры: 120x87x20 Цвет: серебристый. |  | шт |  | 30000 | 27000
DRC-4CPN3 |  | Commax | DRC-4CPNK Разрешение: 0,52 Мр Управление: Кнопки Тип сигнала: Аналоговый Тип установки: Накладная установка Память: нет Питание: DC 12V (от монитора) Рабочая температура: -40°C…+50° Размеры: 58x164x42 Цвет: черный. |  | шт |  | 28000 | 21000
DRC-4CPNK |  | Commax | DRC-4CPNK Разрешение: 0,52 Мр Управление: PIN Код Тип сигнала: Аналоговый Тип установки: Накладная установка Память: нет Питание: DC 12V (от монитора) DC 12V 0,5А (от адаптера) Рабочая температура: -40°C…+50° Размеры: 59x164x42 Цвет: черный. |  | шт |  | 36000 | 27000
03 Многоабонентские вызывные панели
DRC-10ML/RF1 |  | Commax | DRC-10ML/RF1 Разрешение: 540 ТВЛ Управление: Реле 2шт. Тип сигнала: Аналоговый Тип установки: Врезная установка Память: нет Питание: DC 12V, 1 А Рабочая температура: -20°C…+50° Цвет: черный. |  | шт |  | 145200 | 130680
DRC-12AC2 |  | Commax | DRC-12AC2 Разрешение: 540 ТВЛ Управление: Нормально открытый Тип сигнала: Аналоговый Тип установки: Врезная установка Память: нет Питание: DC 12V, 0,23 А Рабочая температура: -10°C…+50° Размеры: 125x318x59 Цвет: белый. |  | шт |  | 111400 | 100260
DRC-14AC2 |  | Commax | DRC-14AC2 Разрешение: 540 ТВЛ Управление: Реле Тип сигнала: Аналоговый Тип установки: Врезная установка Память: нет Питание: DC 12V, 0,23 А Рабочая температура: -10°C…+50° Размеры: 125x318x59 Цвет: белый. |  | шт |  | 117000 | 105300
DRC-16AC2 |  | Commax | DRC-16AC2 Разрешение: 540 ТВЛ Управление: Реле Тип сигнала: Аналоговый Тип установки: Врезная установка Память: нет Питание: DC 12V, 0,23 А Рабочая температура: -10°C…+50° Размеры: 125x318x59 Цвет: белый. |  | шт |  | 141800 | 127620
DRC-24XM (F) |  | Commax | DRC-24XM (F) Управление: Кнопки Тип сигнала: Аналоговый Тип установки: Врезная установка Память: нет Питание: Питание от основной вызывной панели Рабочая температура: -20°C…+50° Размеры: 130x315x50 Цвет: черный. |  | шт |  | 138400 | 124560
DRC-2ML/RF1 |  | Commax | DRC-2ML/RF1 Разрешение: 540 ТВЛ Управление: Реле 2 шт. Тип сигнала: Аналоговый Тип установки: Врезная установка Память: нет Питание: DC 12V, 1 А Рабочая температура: -20°C…+50° Размеры: 130x246x50 Цвет: черный. |  | шт |  | 108000 | 97200
DRC-4DC |  | Commax | DRC-4DC Разрешение: 540 ТВЛ Управление: Реле Тип сигнала: Аналоговый Тип установки: Накладная установка Память: нет Питание: DC 12V (от монитора) Рабочая температура: -10°C…+50° Размеры: 162x65x25 Цвет: серый металлик. |  | шт |  | 70000 | 63000
DRC-4ML/RF1 |  | Commax | DRC-4ML/RF1 Разрешение: 540 ТВЛ Управление: Реле 2шт. Тип сигнала: Аналоговый Тип установки: Врезная установка Память: нет Питание: DC 12V, 1 А Рабочая температура: -20°C…+50° Размеры: 130x246x50 Цвет: черный. |  | шт |  | 140200 | 126180
DRC-4UC |  | Commax | DRC-4UC Разрешение: 540 ТВЛ Управление: Реле Тип сигнала: Аналоговый Тип установки: Врезная установка Память: нет Питание: DC 12V, 0,5 A(max) Рабочая температура: -10°C…+50° Размеры: 130x250x10 Цвет: серый. |  | шт |  | 84400 | 75960
DRC-6ML/RF1 |  | Commax | DRC-6ML/RF1 Разрешение: 540 ТВЛ Управление: Реле 2шт. Тип сигнала: Аналоговый Тип установки: Врезная установка Память: нет Питание: DC 12V, 1 А Рабочая температура: -20°C…+50° Размеры: 130x315x50 Цвет: черный. |  | шт |  | 124000 | 111600
DRC-7UC |  | Commax | DRC-7UC Разрешение: 540 ТВЛ Управление: Реле Тип сигнала: Аналоговый Тип установки: Врезная установка Память: нет Питание: DC 12V, 0,5 A(max) Рабочая температура: -10°C…+50° Размеры: 130x315x10 Цвет: серый. |  | шт |  | 93400 | 84060
DRC-8ML/RF1 |  | Commax | DRC-8ML/RF1 Разрешение: 540 ТВЛ Управление: Реле Тип сигнала: Аналоговый Тип установки: Врезная установка Память: нет Питание: DC 12V, 1 А Рабочая температура: -20°C…+50° Размеры: 130x315x50 Цвет: черный. |  | шт |  | 130500 | 117450
05 Многоквартирная система Gate View
AP-3SG |  | Commax | Аудиотрубка Commax AP-3SG для домофона, состоящая из основания, проводной трубки и шнура питания, оснащена двумя механическими функциональными кнопками, микрофоном и динамиком. Соединение с вызывной панелью — 3-проводное, с трубкой консьержа — 6-проводное. |  | шт |  | 29300 | 26370
CAV-1001QGX (Android) |  | Commax | • ИИ Google. межплатформенное взаимодействие и распознавание голоса • Возможность подключения как к беспроводным устройствам IoT (Zigbee), так и к проводные устройства (RS-485 или общего типа) • SD-карта (32 ГБ) • Интеграция со смартфоном через приложение COMMAX (дверная камера, вестибюль телефон, вызов посетителя, открытие двери, управление IoT-устройством, мониторинг состояния, push-уведомление уведомления) • Мониторинг видеонаблюдения в режиме реального времени через DVR • Подключение до 1-мегапиксельной камеры • Функция вызова лифта • Функция автоматической записи (обнаружение движения) |  | шт |  | 275000 | 247500
CAV-1020IG+ |  | Commax | CAV-1020IG+ Монитор видеодомофона Мониторинг CCTV с VD-202G + (возможность расширения до 8 камер видеонаблюдения) 10,1-дюймовый LED дисплей Вызов охранника и разговор Функция вызова лифта Включение видео разговора и разблокировки дверного замка (как индивидуальный, так и общий вход) Размеры (мм) 318 (Ш) × 215 (В) × 36 (Г) |  | шт |  | 143000 | 128700
CAV-1021MGX+WHI |  | Commax | Видеодомофон цветной, сенсорный экран 10 дюймов, исполнение без трубки, вызов и связь с консьержем, подъездным блоком, индивидуальной вызывной панелью. Возможность подключения беспроводных устройств и охранных датчиков по протоколу Zigbee. Возможность управления электрическими приборами, освещением. Встроенный модуль Wi-Fi, подключение до 4-х смартфонов. |  | шт |  | 277000 | 249300
CAV-43MG WHI |  | Commax | COMMAX-CAV-43MG Монитор 4.3 «цветной TFT-LCD дисплей со светодиодной подсветкой Сенсорные кнопки (тактильные) Стандарт видеосигнала PAL / NTSC Работает с элементами системы Gate View и аналоговыми камерами |  | шт |  | 66400 | 59760
CAV-43YG BLK |  | Commax | CAV-43YG Цветной монитор видеодомофона без трубки для многоквартирной системы Gate View, Сенсорный экран 4,3 дюйма LCD TFT с LED-подсветкой, обеспечивающей чёткое и насыщенное изображение, Монитор домофона позволяет увидеть посетителя, поговорить с ним и открыть замок, а так-же в составе многоквартирной системы осуществлять вызов на пульт охраны и звонить соседям. Возможность подключения индивидуальной вызывной панели, Дитанция подключения: 300 м вызывная панель, 1 км пульт охраны, Питание: AC 100-240V, 50/60Hz, Габариты: 184(W)×171(H)×24(D) |  | шт |  | 79000 | 71100
CAV-70CG |  | Commax | COMMAX-CAV-70CG Монитор 7″ цветной TFT-LCD дисплей со светодиодной подсветкой Мониторинг и вызов посетителей Открытие дверного замка (общий вход, индивидуальный вход)Пейджинг и вызов на станцию охраныФункция OSD Работает с элементами системы Gate View и аналоговыми камерами |  | шт |  | 102400 | 92160
CAV-70MGX+ |  | Commax | Абонентский монитор Commax CAV-70MGX+ поддерживает связь с пультом консьержа, подъездной и индивидуальной вызывной панелью, подключение к управлению до четырех мобильных устройств. Укомплектован сенсорным цветным 7-дюймовым экраном, модулем Wi-Fi, встроенной памятью. |  | шт |  | 222800 | 200520
CAV-70YG (BLK) |  | Commax | CAV-70YG Цветной монитор видеодомофона без трубки для многоквартирной системы Gate View, Сенсорный экран 7 дюйма LCD TFT с LED-подсветкой, обеспечивающей чёткое и насыщенное изображение, Монитор домофона позволяет увидеть посетителя, поговорить с ним и открыть замок, а так-же в составе многоквартирной системы осуществлять вызов на пульт охраны и звонить соседям. Возможность подключения индивидуальной вызывной панели, Дитанция подключения: 300 м вызывная панель, 1 км пульт охраны, Питание: AC 100-240V, 50/60Hz, Габариты: 244(W)×180(H)×18(D) |  | шт |  | 115000 | 103500
CAV-70YG (WHI) |  | Commax | CAV-70YG Цветной монитор видеодомофона без трубки для многоквартирной системы Gate View, Сенсорный экран 7 дюйма LCD TFT с LED-подсветкой, обеспечивающей чёткое и насыщенное изображение, Монитор домофона позволяет увидеть посетителя, поговорить с ним и открыть замок, а так-же в составе многоквартирной системы осуществлять вызов на пульт охраны и звонить соседям. Возможность подключения индивидуальной вызывной панели, Дитанция подключения: 300 м вызывная панель, 1 км пульт охраны, Питание: AC 100-240V, 50/60Hz, Габариты: 244(W)×180(H)×18(D) |  | шт |  | 115000 | 103500
CCU-4GF |  | Commax | Поэтажный распределитель Commax CCU-4GF предназначен для подключения до четырех домашних видеодомофонов, расположенных на расстоянии до 50 м. |  | шт |  | 23700 | 21330
CDS-2AG - станция консьержа |  | Commax | Commax CDS-2AG — станция консъержа. Четрёхпроводная линия до вызывной аудиопанели DR-2AG/RF1. Максимальная дистанция до DR-2AG/FR1: 100 м. Параллельное подключение до 4-х станций. Оповещение всех станций. Индикация номера абонента при входящем звонке. 8 кнопок быстрого набора. Питание: 12 В, 120 мА. |  | шт |  | 132800 | 119520
CDS-4GS - станция консъержа для многоквартирной системы |  | Commax | COMMAX — CDS-4GS Пульт консьержа вызов и общение с квартирой; звонок на вызывную панель холла; отпирание замка общего входа. |  | шт |  | 46200 | 41580
DRC-GUC/RF1 |  | Commax |  |  | шт |  | 241000 | 216900
06 Многоквартирная система Modum System
CAD-I4V7TP |  | Commax |  |  | шт |  | 91200 | 82080
CAU-D047TP |  | Commax | COMMAX — CAU-D047TP Камера наблюдения для системы MODUM |  | шт |  | 78800 | 70920
CMA-3L |  | Commax | COMMAX — CMA-3L/CMA-3LD — Аудиофон для системы Modum Вызов и разговор с охранником Разрешение открывания двери Совместимость с домом и жилым комплексом Размер (мм) 98 (Ш) x215 (В) x43 (Г) |  | шт |  | 25000 | 22500
CMD-101BU |  | Commax | Входы: GUARD IN — вход для подключения пульта охраны CDS-4GS или CDS-2AG CMD-104VU IN — вход для подключения CCTV-распределителей CMD-104VU (максимум 2 шт.) LOBBY — вход для подключения многоквартирной вызыной панели Выходы: GUARD OUT — выход для подключения следующего подъездного распределителя CMD-101BU CMD-104VU OUT — выход для подключения следующего подъездного распределителя CMD-101BU CMD-404FU — выход для подключения к линии этажных распределителей CMD-404FU Линии связи: к пульту охраны: 4 жилы. к многоквартирной вызывной панели: 8 жил. к этажному распределителю: 6 жил. Единица измерения: 1 шт Габариты (мм): 120x70x40 Масса (кг): 0.30 |  | шт |  | 54000 | 48600
CMD-104VU |  | Commax | Commax CMD-104VU — CCTV распределитель системы Modum для подключения аналоговых видеокамер к видеодомофонам Commax CMV. 4 порта (возможность подключения к камерам видеонаблюдения до 4 шт.) Размеры (мм) 106 (Ш) × 76 (В) × 44 (Г) |  | шт |  | 60800 | 54720
CMD-404CFU |  | Commax | Блок сопряжения видеодомофонов серии CDV с многоквартирной системой Modum |  | шт |  | 48400 | 43560
CMD-404FU |  | Commax | CMD-404FU 4-канальный распределитель Все дистрибьюторы UTP Wiring Floor 24В постоянного тока, 1А (от строительного распределителя CMD-101BU) Возможность подключения к видеотелефону до 4 шт. |  | шт |  | 43000 | 38700
CMP-4BCT/RF1 |  | Commax | COMMAX — CMP-2BCT/RF1 / CMP-4BCT/RF1- Врезная многоквартирная вызывная панель. Углы обзора по горизонтали: 47°, по вертикали: 35°. Встроенная светодиодная подсветка. 16 кнопок прямого вызова. Поиск по имени хозяина квартиры. Дисплей OLED, диагональ: 2,4 дюйма. Встроенный проксимити-считыватель, стандарт: Mifare, рабочая частота: 13,56 МГц. Контроль доступа: PIN-код/ RFID-карта Рабочая температура: от -40 до + 60 °C. Размеры (В*Ш*Г): 315*130*12(+38) мм. |  | шт |  | 252000 | 226800
CMP-CTS/RF1 |  | Commax | COMMAX — CMP-CTS/RF1 Многоквартирная вызывная панель 2,4-дюймовый OLED-дисплей Контроль доступа (ПИН-код / RFID-карта) Размеры (мм) 130 (Ш) × 249 (В) × 12 (38) (Г) |  | шт |  | 228400 | 205560
CMV-43S - монитор |  | Commax | Абонентский монитор Commax CMV-43S рассчитан на две вызывные панели и аудиотрубку DP-4VHP. Оборудован 4.3" цветным LCD-дисплеем TFT LED и сенсорной клавиатурой. Работает в качестве индивидуального домофона (общение с посетителем через монитор и аудиотрубку, между монитором и аудиотрубкой, наблюдение) и в составе многоквартирной системы MODUM (общение с посетителем и охраной, наблюдение за персональным и общим входом, выход на камеры CCTV, вызов лифта). В составе MODUM возможно подключение к восьми камерам видеонаблюдения. |  | шт |  | 81000 | 72900
CMV-43А |  | Commax | Экран: 4,3", TFT LCD Система цветности: PAL/NTSC Крепление: накладное Подключаемые устройства: до 2-х вызывных панелей и трубка DP-4VHP Дополнительные функции: подключение к многоквартирной системе серии Modum Питание: AC 110-240В Цвет: белый Размеры: 180х180х28 |  | шт |  | 60800 | 54720
CMV-70S |  | Commax | COMMAX — CMV-70S — цветной видеодомофон с громкой связью на 2 камеры. Тип экрана: TFT матрица со светодиодной подсветкой (LED-подсветкой), диагональ 7 дюймов (17,78 см). Длительность работы дисплея во включенном состоянии: после ручного включения кнопкой на мониторе: 30 ± 10 сек. после поступления сигнала от вызывной панели: 60 ± 10 сек. Возможно подключение дополнительной трубки DP-4VHP. Возможно параллельное подключение мониторов к вызывным панелям. Максимальная штатная конфигурация: 2 монитора, 2 вызывные панели, 2 дополнительные трубки. К монитору CMV-70S можно подключить до 8 дополнительных видеокамер через коммутаторы Commax CMD-104VU (2 коммутатора подключаются последовательно). Видеодомофон работает с цветными вызывными панелями в стандартах PAL и NTSC (ручная установка). Дистанция связи от монитора до вызывной панели: 70 м при сечении жил кабеля 0,8 мм². 50 м при сечении жил кабеля 0,65 мм². 28 м при сечении жил кабеля 0,5 мм². Регулировки: яркости, контрастности, насыщенности цвета, |  | шт |  | 102400 | 92160
DRC-900LC |  | Commax | Вызывная панель Commax DRC-900LC для мультиквартирной системы Gate View оборудована цветной камерой на CMOS-сенсоре, дисплеем с отображением настроенных функций, клавиатурой набора кода, механическими функциональными клавишами. Поддерживает идентификацию по ПИН-коду квартиры или здания, программирование функций. Функциональность: Управление электрозамком. Видеовызовы на квартирные видеодомофоны, абонентские мониторы. Видеовызов на пульт охраны. Линейный вызов между зданиями. Регистрация и удаление ПИН-кода квартиры, здания. Угол обзора объектива по горизонтали — 47º, по вертикали — 34º. Чувствительность матрицы — 0.1 лк (на расстоянии 300 мм). Установка периода открывания двери от 1 с. до 25 с. Функция электронного ключа. Настройка аудиосигнала вызова. Настройка громкости разговоров. |  | шт |  | 228400 | 205600
04 Аудиодомофоны
01 Аудиодомофоны для индивидуального пользования
DP-2S - Трубка аудиодомофона |  | Commax | DP-2S — двухпроводная аудиотрубка. Функции: разговор с посетителем, открывание электромеханического замка. Полнодуплексная связь, максимальное расстояние до аудиопанели: 150 м при сечении жил кабеля 2*0,8 мм². Рабочая температура: от 0 до + 50° С. Питание: 220 В, 50 Гц. Потребляемая мощность: 4,5 Вт. Размеры базового основания включая трубку (В*Ш*Г): 210*108*62 мм. Вес: 640 г. |  | шт |  | 12400 | 11160
DR-2PN - Вызывная панель аудиодомофона |  | Commax | COMMAX — DR-2PN — Вызывная панель для аудиодомофона. |  | шт |  | 13000 | 11700
02 Аудиодомофоны многоабонентские
DP-SS - Трубка аудиодомофона |  | Commax | COMMAX DP-SS Аудиодомофон Разговор с посетителем Открытие двери Рабочая температура: от 0 до + 50° С. Питание: 12 В от DR-nUM. Размеры базового основания, включая трубку (В*Ш*Г): 215*72*38 мм |  | шт |  | 6800 | 6120
DR-4UM (M) Вызывная аудиопанель |  | Commax | COMMAX DR-4UM(L) Многоквартирная вызывная панель Антивандальная. Рассчитана на 4 квартиры. |  | шт |  | 34000 | 30600
DR-8UM (L) Вызывная аудиопанель |  | Commax | DR-8UM Многоквартирная вызывная панель Антивандальная, рассчитана на 8 квартир. |  | шт |  | 36500 | 32850
03 Многоквартирная системы Audio Gate
AP-2SAG Аудиотрубка |  | Commax | 2-проводная аудиотрубка Commax AP-2SAG для домофона системы Audio Gate состоит из основания и проводной трубки, оборудована кнопкой отпирания двери. Функциональность: Управление электрозамком. Прием вызова с панели. Связь с пультом консьержа или пультом охраны. Переговоры между отдельными устройствами домашнего домофона через пульт охраны. Рабочие температуры — 0 ºС… +40 ºС. Предусмотрен накладной монтаж (элементы крепления в комплекте). Питание трубка получает от поэтажного распределителя. Размер с трубкой — 70×210×60 мм, без трубки — 70×210×33 мм. |  | шт |  | 7900 | 7110
CCU-204AGF - этажный распределитель на 4 квартиры |  | Commax | COMMAX -CCU-204AGF/CCU-208AGF Обеспечивает электроэнергией каждую бытовую единицу Канал: 4 / 8 каналов (возможность подключения к 2-проводной аудиотрубке до 4 шт.) Размер (мм) 157x86x59 |  | шт |  | 72000 | 64800
CCU-208AGF |  | Commax | COMMAX -CCU-204AGF/CCU-208AGF Обеспечивает электроэнергией каждую бытовую единицу Канал: 4 / 8 каналов (возможность подключения к 2-проводной аудиотрубке до 4 шт.) Размер (мм) 157x86x59 |  | шт |  | 96800 | 87120
CCU-216AGF |  | Commax | Этажный распределитель на 16 квартиры. Абонентские устройства: до 16 аудиотрубок DP-2SAG по кабелю 2*0,65 мм². Максимальная длина кабельной линии от DP-2SAG до DR-2AG/RF1: 200 м. Питание: 24 В, 3 А (рекомендуется использовать блок питания Commax RF-24AS). Длина кабельной линии от RF-24AS до CCU-232AGF: не более 30 м. Максимальное потребление тока: 330 мА. Размеры (В*Ш*Г): 37*419*232 мм. |  | шт |  | 168800 | 151920
CCU-232AGF - этажный распределитель на 32 квартиры |  | Commax | Commax CCU-232AGF — этажный распределитель на 32 квартиры. Абонентские устройства: до 32 аудиотрубок DP-2SAG по кабелю 2*0,65 мм². Коммутация: от DR-2AG/RF1 до первого CCU-232AGF: 6*0,65 мм². от первого CCU-232AGF до следующего CCU-232AGF: 8*0,65 мм². Максимальная длина кабельной линии от DP-2SAG до DR-2AG/RF1: 200 м. Питание: 24 В, 3 А (рекомендуется использовать блок питания Commax RF-24AS). Длина кабельной линии от RF-24AS до CCU-232AGF: не более 30 м. Максимальное потребление тока: 330 мА. Размеры (В*Ш*Г): 37*419*232 мм. |  | шт |  | 312800 | 281520
DR-2AG - Многоквартирная вызывная аудиопанель |  | Commax | -DR-2AG/RF - Врезная многоквартирная вызывная аудиопанель. Вызов и общение с квартирой или консьержем. Различные способы управления доступом. Расширение: возможность подключения от 4 до 1000 панелей. (Регистрация до 3 RFID-карт на 1 квартиру). Четкий и яркий дисплей позволяет прочесть информацию даже при очень сильном ярком или, наоборот, плохом освещении. |  | шт |  | 150800 | 135720
DR-2AG/RF - Многоквартирная вызывная аудиопанель |  | Commax | DR-2AG/RF - Врезная многоквартирная вызывная аудиопанель. Вызов и общение с квартирой или консьержем. Различные способы управления доступом. Расширение: возможность подключения от 4 до 1000 панелей. (Регистрация до 3 RFID-карт на 1 квартиру). Четкий и яркий дисплей позволяет прочесть информацию даже при очень сильном ярком или, наоборот, плохом освещении. |  | шт |  | 193500 | 174150
05 Устройство связи
01 Устройства связи с трубкой
DR-DW2N |  | Commax | "COMMAX DR-DW2N — Вызывное устройство для переговорных устройств серии TP-6RC/12RC. Металлический корпус, врезное исполнение, реле открытия замка." |  | шт |  | 14700 | 13300
TP-12RC |  | Commax | Технические характеристики: Крепление: настенное Подключаемые устройства: до 12 штук TP-12RC в общую сеть, вызывное устройство DR-DW2N Питание: 12В от дополнительного блока питания Соединение: 4-х проводная линия Цвет: белый Размеры: 114х220х66 мм |  | шт |  | 18600 | 16800
TP-12RM |  | Commax | COMMAX - TP-12RM - Переговорное устройство на 12 абонентов. Поддерживает работу только с TP-S или TP-NR до 12 шт. Вызов на каждую станцию. Светодиодная индикация. Питание: 24V, 200 mA. Тип крепления: накладное. Подключение: 2-х проводное. Дистанция 1000 м. при диаметре кабеля 0,65 мм. Размеры: 116*208*65. |  | шт |  | 29250 | 26325
TP-1L |  | Commax | COMMAX — TP-1L — Переговорное устройство 1:1. Питание на батарейках: AA 1.5V — 4 шт. Тип крепления: накладное; Подключение: 2-х проводное; Дистанция 100 м. при диаметре кабеля 0,65 мм; Размеры: 98*208*38 |  | шт |  | 10200 | 9200
TP-6RC |  | Commax | Технические характеристики: Крепление: настенное Подключаемые устройства: до 6 штук TP-6RC в общую сеть, вызывное устройство DR-DW2N Питание: 12В от дополнительного блока питания Соединение: 4-х проводная линия Цвет: белый Размеры: 114х220х66 мм |  | шт |  | 17500 | 15800
TP-90RN |  | Commax | TP-90RN — Переговорное устройство на 90 абонентов; Отображение идентификатора звонящего на дисплее; Громкая связь; 3 одновременных канала связи; Групповой вызов; Питание: 24V, 200 mA.; Тип крепления: накладное; Подключение: 10-ти проводное; Дистанция 1000 м. при диаметре кабеля 0,65 мм; Размеры: 116*208*65. |  | шт |  | 30400 | 27400
TP-S |  | Commax | COMMAX - TP-S - Аудио трубка для подключения к TP-12RM. Питание: 24V, от TP-12RM. Тип крепления: акладное. Подключение: 2-х проводное. Дистанция 100 м. при диаметре кабеля 0,65 мм., 150 м. при диаметре кабеля 0,80 мм. Размеры: 72*215*38. |  | шт |  | 7900 | 7200
02 Устройства связи без трубки - Inter CoM
CM-800 - Селекторная связь без трубки |  | Commax | COMMAX - CM-800 - Абонентская станция для CM-801.Полудуплексная связь, тип связи: «директор-подчинённый», дистанция связи: 300 м.Настенная и настольная установка.Коммутация: 2*0,65 мм².Питание: от CM-801.Размеры (В*Ш*Г): 41*183*169 мм. |  | шт |  | 7900 | 7200
CM-800S - Селекторная связь без трубки |  | Commax | COMMAX - CM-800S - Абонентская станция для CM-810. Полудуплексная связь, тип связи: «директор-подчинённый», дистанция связи: 300 м. Настенная и настольная установка.Коммутация: 2*0,65 мм². Питание: от CM-810M. Размеры (В*Ш*Г): 183х169х41 мм. |  | шт |  | 14800 | 13320
CM-801 |  | Commax | COMMAX - CM-801 - Главная станция для СМ-800, соединение 2-х проводное до 300 м при D 0,65мм, питание 12 В/200мА 254х155х53 мм |  | шт |  | 11800 | 10700
CM-810 |  | Commax | COMMAX - CM-810 - Главная станция для подключения CM-800S, максимально до 10 шт. Соединение 2-х проводное до 300 м при D 0,65мм, питание 12 В/200мА. Размеры (В*Ш*Г): 183х169х41 мм. |  | шт |  | 73175 | 65860
CM-810M |  | Commax | COMMAX - CM-810 - Главная станция для подключения CM-800S, максимально до 10 шт. Соединение 2-х проводное до 300 м при D 0,65мм, питание 12 В/200мА. Размеры (В*Ш*Г): 183х169х41 мм. |  | шт |  | 55300 | 49800
Commax HF-8CM/HF-4D |  | Commax | Commax HF-8CM/HF-4D — проводное переговорное устройство «клиент-кассир». Полудуплексная связь, дистанция: 80 м при сечении кабеля 0,5-0,65 мм². Вынесенный микрофон кассира. Коммутация: 4*0,5 мм². Питание: 15-24 В, потребление тока: 200 мА, блок питания в комплект не входит, рекомендуется использовать БП-2А. |  | шт |  | 31080 | 27975
03 Устройства связи для больших объектов - Power Intercom
PI-10LN |  | Commax | COMMAX - PL-10LN - Центральный пульт (10 точек подключения) |  | шт
PI-20LN |  | Commax | COMMAX - PI-20LN - Центральный пульт (20 точек подключения) |  | шт |  | 232000 | 208800
PL-10LN |  | Commax | COMMAX - PL-10LN - Центральный пульт (10 точек подключения) |  | шт |  | 163200 | 146900
PL-20LN |  | Commax | COMMAX - PL-20LN - Центральный пульт (20 точек подключения) |  | шт
PL-30LN |  | Commax | COMMAX - PL-30LN - Центральный пульт (30 точек подключения) |  | шт |  | 247500 | 222800
PL-50LN |  | Commax | COMMAX - PL-50LN - Центральный пульт (50 точек подключения) |  | шт |  | 330800 | 297800
СМ-800L |  | Commax | COMMAX - СМ-800L - Абонентский пульт связи для PI-10/20/30/50, двухпроводные, питание от PI. |  | шт |  | 9000 | 8100
04 Беспроводные устройства связи
WI-2B |  | Commax | COMMAX - WI-2B - Беспроводное переговорное устройство на 2 абонента. Передача сигнала по линии питания 220В. Высокое качество звука. Функция фазовой автоподстройки. Отсутствие проводов. Индикация состояния использования. Доступно для установки в любом месте с розеткой переменного тока. Включение длительной связи через PTT (функция приоритета вызова). Регулируемый уровень звука. Питание AC100/120/220/230/240V, 50 / 60Hz. Подключение беспроводное. Размер: 143×141×47 мм. |  | шт |  | 14700 | 13300
WI-3SN |  | Commax | COMMAX - WI-3SN - Беспроводное переговорное устройство на 3 абонента. Передача сигнала по линии питания 220В. Высокое качество звука. Функция фазовой автоподстройки. Отсутствие проводов. Индикация состояния использования. Доступно для установки в любом месте с розеткой переменного тока. Включение длительной связи через PTT (функция приоритета вызова). Регулируемый уровень звука. Питание AC100/120/220/230/240V, 50 / 60Hz. Подключение беспроводное. Размер: 186×133×44 мм. |  | шт |  | 40000 | 36000
WI-4C |  | Commax | COMMAX - WI-4C - Беспроводное переговорное устройство. Передача сигнала по линии питания 220В. Высокое качество звука. Функция фазовой автоподстройки. Отсутствие проводов. Индикация состояния использования. Доступно для установки в любом месте с розеткой переменного тока. Включение длительной связи через PTT (функция приоритета вызова). Регулируемый уровень звука. Питание AC100/120/220/230/240V, 50 / 60Hz. Подключение беспроводное. Размер: 186×133×44 мм. |  | шт |  | 18000 | 16200
05 Система вызова медперсонала JNS-PSM
JNS-4CM |  | Commax | COMMAX - JNS-4CM Отличное решение для больниц и частных клиник. Данное переговорное устройство устанавливается в комнате мед. персонала и используется для связи как пациентов с персоналом, так и для связи между персоналом больницы. Модель оснащена 4-х проводной шиной и имеет различные необходимые в работе функции, такие как функции вызова и приема, функции контроля состояния. Переговорное устройство JNS-4CM Commax простое в установке и применении. |  | шт |  | 240800 | 216800
CC-200(A) |  | Commax | Дистанционная кнопка вызова медперсонала |  | шт |  | 10700 | 9700
Commax CC-200 (A) |  | Commax | COMMAX - CC-200(A) Дистанционная кнопка вызова медперсонала |  | шт |  | 10790 | 9720
Commax CL-302I |  | Commax | COMMAX - CL-302I Коридорная лампа на 1 или 2 цвета (зеленый и/или красный) |  | шт |  | 12665 | 11400
Commax ES-400 |  | Commax | COMMAX - ES-400(A) - Врезная кнопка экстренного вызова медицинского персонала для туалетной комнаты. Размеры (В*Ш*Г): 116*71*48 мм. |  | шт |  | 16420 | 14780
Commax PB-500 |  | Commax | COMMAX - PB-500 Кнопка для обозначения присутствия медсестры (врача) в палате. Горит коридорная лампа (выключение производится повторным нажатием на кнопку). |  | шт |  | 16420 | 14780
ES-400(А) |  | Commax | COMMAX - ES-400(A) - Врезная кнопка экстренного вызова медицинского персонала для туалетной комнаты. Размеры (В*Ш*Г): 116*71*48 мм. |  | шт
ES-410(A) |  | Commax | Commax ES-410 — врезной переключатель экстренного вызова медицинского персонала для туалетной комнаты со шнуром. Размеры (В*Ш*Г): 116*71*45 мм. |  | шт |  | 22500 | 20300
ES-410(А) |  | Commax | Commax ES-410 — врезной переключатель экстренного вызова медицинского персонала для туалетной комнаты со шнуром. Размеры (В*Ш*Г): 116*71*45 мм. |  | шт
ES-420(А) |  | Commax | COMMAX - ES-420(A) - Врезной переключатель экстренного вызова медицинского персонала для душевой. Размеры (В*Ш*Г): 118*118*60 мм. |  | шт |  | 38300 | 34500
JNS-1000C |  | Commax | "COMMAX - JNS-1000C - Консоль пациента Подключение Контроллер JNS-PSM, Коммутация 4 общих провода, Дистанция связи до 500 м Питание AC 110~ 220 В" |  | шт |  | 118200 | 106400
JNS-3000C |  | Commax | "COMMAX - JNS-3000C - Консоль пациента Подключение Контроллер JNS-PSM Габариты (мм) 196х833х81 Коммутация 4 общих провода Дистанция связи До 500 м Питание AC 110~ 220 В" |  | шт |  | 296000 | 266400
JNS-4CM |  | Commax | COMMAX - JNS-4CM Отличное решение для больниц и частных клиник. Данное переговорное устройство устанавливается в комнате мед. персонала и используется для связи как пациентов с персоналом, так и для связи между персоналом больницы. Модель оснащена 4-х проводной шиной и имеет различные необходимые в работе функции, такие как функции вызова и приема, функции контроля состояния. Переговорное устройство JNS-4CM Commax простое в установке и применении. |  | шт
JNS-4CS(C) |  | Commax | COMMAX - JNS-4CS(C) - Врезная консоль пациента для системы вызова медицинского персонала. Работает с контроллером JNS-PSM. Коммутация: 4 общих провода. Дистанция связи: до 500 м. К консоли JNS-4CS можно подключить кнопку экстренного вызова персонала CC-200 или трубку PS-100C. Питание: DC 24 В, 190 мА от JNS-PSM. Размеры (В*Ш*Г): 116*195*16(+62) мм. |  | шт
JNS-70MN |  | Commax | COMMAX - JNS-70MN - Отличное решение для больниц и частных клиник. Центральное переговорное устройство медперсонала, 7 дюймовый сеснсорный дисплей, Android OS, настольное исполнение, общая 4-х проводная шина. |  | шт |  | 505200 | 454700
JNS-9900C |  | Commax | Commax JNS-9900C — накладная консоль пациента для системы вызова медицинского персонала. Работает с контроллером JNS-PSM. Коммутация: 4 общих провода. Дистанция связи: до 500 м. Питание: AC 110~ 220 В. Размеры (В*Ш*Г): 261*1350*123 мм. |  | шт |  | 446700 | 402100
JNS-PSM |  | Commax | COMMAX - JNS-PSM - Контроллер системы вызова медицинского персонала. Работает с консолями пациента JNS-4CS, JNS-3000C, JNS-9900C и станцией медперсонала JNS-70MN. Максимальное число консолей: 108 шт. Коммутация: 4 общих провода. Питание: AC 110~ 220 В, 60 Гц. Размеры (В*Ш*Г): 328*420*105 мм. |  | шт |  | 442200 | 398000
PS-100 |  | Commax | Commax PS-100 — пульт пациента для вызова и разговора с медицинским персоналом. Работает с консолью пациента JNS-4CS. Кнопки включения и выключения освещения. Длина шнура: 1,2 мм. Размеры (В*Ш*Г): 171*55*20 мм. |  | шт |  | 21400 | 19300
06 Система вызова медперсонала JNS-12/24/36
JNS-12 |  | Commax | Commax JNS-12 — центральная станция системы вызова медицинского персонала. Число консолей пациента JNS-101: 12 шт. Коммутация: 2 общих провода + 1 провод к каждой консоли JNS-101. Дистанция связи: до 1000 м. Питание: AC 110~ 220 В, 60 Гц. Размеры (В*Ш*Г): 105*360*232 мм. |  | шт |  | 114800 | 103400
AS-100 |  | Commax | Commax - AS-100(A) Система вызова медперсонала. Производство Корея. Операционная комната, домофон, выключатель скрытого типа. Питание от JNS-36O электропроводка -3 провода. Размеры (мм)195 (W) × 117 (H) × 16 (D |  | шт |  | 47300 | 42600
FS-600 |  | Commax | COMMAX - FS-600 |  | шт |  | 178000 | 160200
JNS-101 |  | Commax | Commax JNS-101 — врезная консоль пациента для системы вызова медицинского персонала. Работает с центральными станциями JNS-12 / 24 / 36. Коммутация: 2 общих провода + 1 провод к каждой абонентской станции. Дистанция связи: до 1000 м. К консоли JNS-101 можно подключить кнопку экстренного вызова персонала CC-200. Питание: DC 24 В, 190 мА от центральной станции. Размеры (В*Ш*Г): 116*195*16(+62) мм. |  | шт |  | 27000 | 24300
JNS-101P |  | Commax | Commax JNS-101P — врезная консоль пациента для системы вызова медицинского персонала. Работает с центральными станциями JNS-12 / 24 / 36. Коммутация: 2 общих провода + 1 провод к каждой абонентской станции. Дистанция связи: до 1000 м. К консоли JNS-101 можно подключить кнопку экстренного вызова персонала CC-200. Питание: DC 24 В, 190 мА от центральной станции. Размеры (В*Ш*Г): 116*195*16(+62) мм. |  | шт |  | 25000 | 22500
JNS-24 |  | Commax | Commax JNS-24 — центральная станция системы вызова медицинского персонала. Число консолей пациента JNS-101: 24 шт. Коммутация: 2 общих провода + 1 провод к каждой консоли JNS-101. Дистанция связи: до 1000 м. Питание: AC 110~ 220 В, 60 Гц. Размеры (В*Ш*Г): 105*360*232 мм. |  | шт |  | 144000 | 129600
JNS-36 |  | Commax | COMMAX - JNS-36 - Центральная станция системы вызова медицинского персонала. Число консолей пациента JNS-101: 36 шт. Коммутация: 2 общих провода + 1 провод к консоли JNS-101. Дистанция связи: до 1000 м. Питание: AC 110~ 220 В, 60 Гц. Размеры (В*Ш*Г): 105*360*232 мм. |  | шт |  | 187000 | 168300
JNS-6KO |  | Commax | COMMAX - JNS-6KO Раздел памятки для каждой кнопки. Функция без использования рук. Встраиваемый тип. |  | шт |  | 59500 | 53600
06 Электронные замки
ADT-100DL - Соединительная плата для электронных замков |  | Commax | COMMAX - ADT-100DL Соеденительная плата. |  | шт |  | 4500 | 4050
CDL-100WL - Электронный кодовый замок с RF картой |  | Commax | CDL-100WL — Электронный кодовый замок с RF картой, предназначенный для установки на межкомнатные двери; Стандартная толщина полотна двери: 35 — 50 мм; 2 способа доступа: RF карта или PIN код, а также функция многоуровневой аутентификации: RF-карта + Pin-код; Поддержка: до 30 RF карт 13.56Mhz (4 шт. в комплекте), до 4-х PIN кодов (4~12 значная комбинация цифр); Прочный корпус с использованием металлического материала для защиты от высоких температур и механических ударов; Автоматическое оповещение и разблокировка при обнаружении высокой температуры +60°C (при пожаре); Функция автоматической блокировки / Повторной блокировки / Двойной блокировки; Защита от несанкционированного доступа путем подбора PIN кода, сигнал тревоги и временная блокировка; Анти-высоковольтная / Анти-огнеупорная / Анти-хакерская система, сигнал тревоги и временная блокировка; Автономное питание: DC 6V, Батареи типа AA — 4 шт. (LR6 1.5V AA) — в комплекте, |  | шт |  | 108200 | 97380
CDL-200L - Электронный кодовый замок с RF картой |  | Commax | COMMAX — CDL-200L — Электронный кодовый замок для установки на межкомнатные двери. Стандартная толщина полотна двери: 40мм ~ 60мм; 4 способа доступа: PIN код, RF карта, Механический ключ, Дистанционное управление с домофона; Поддержка: до 4-х PIN кодов (4~12 значная комбинация цифр), до 30 RF карт; Аварийный ключ может использоваться под батареей; Прочный корпус с использованием металлического материала для защиты от высоких температур и механических ударов; Автоматическое оповещение и разблокировка при обнаружении высокой температуры +60°C (при пожаре); Функция автоматической блокировки / Повторной блокировки / Двойной блокировки; Защита от несанкционированного доступа путем подбора PIN кода, сигнал тревоги и временная блокировка; Анти-высоковольтная / Анти-огнеупорная / Анти-хакерская система, сигнал тревоги и временная блокировка; Автономное питание: Щелочная батарея типа АА, 8шт. (LR6 1,5 В, размер AA); Аварийное открытие с помощью 9V (Батарея типа «Крона»); Удаленный модуль: (CDL-447); |  | шт |  | 144600 | 130140
CDL-200P |  | Commax | CDL-200P -3 способа доступа (RF Card, номер контакта, механический ключ, BLE (CDL-220PB)) Прочный корпус с использованием металлического материала для защиты от высоких температур. и удар Высокий темп. обнаружение, оповещение и автоматическая разблокировка Многоуровневая аутентификация (номер контакта / RF-карта / палец) Функция автоматической блокировки / повторной блокировки / двойной блокировки Безопасно использовать номер штыря с фиктивным номером Анти-высоковольтная / анти огнеупорная / анти-хакерская система Подключение к домашней сети с помощью пульта дистанционного управления (опция) Аварийная мощность (9V квадратная батарея) |  | шт |  | 156500 | 140850
CDL-210L - Электронный кодовый замок с "Отпечатком пальца" |  | Commax | COMMAX — CDL-210L — Электронный кодовый замок с «Отпечатком пальца» для установки на входную дверь. Толщина полотна двери: 40 — 60 мм, (60 — 80 мм — опционально); 4 способа доступа: Отпечаток пальца, RF карта, PIN код, Механический ключ; Поддержка: до 100 отпечатков пальца, до 30 RF карт 13.56Mhz (4 шт. в комплекте), до 4-х PIN кодов (4~12 значная комбинация цифр); Подключение к домофону с помощью пульта дистанционного управления ADT-100DL и радио модуля MODULE 447 — опционально; Прочный корпус с использованием металлического материала для защиты от высоких температур и ударов; Автоматическое оповещение и разблокировка при обнаружении высокой температуры +60°C (при пожаре); |  | шт |  | 181100 | 162990
CDL-210P |  | Commax | Электронный/умный замок на дверь с питанием от батареек CDL-210Р Не требует прокладки электрической проводки Управления домофонами Commax. Особенности модели: -До 30 смарт-ключей -Пароль от 4 до 12цифр -До 100 отпечаток пальца - Четверная аутентификация (смарт-ключ или пароль или отпечаток пальца или ключом) -Защита от высокого напряжения -Функция 3D-касания (функция использования мнимых чисел) -Сигнализация и автоматическая разблокировка замка при повышении температуры +60°C ± 10°C -Функция двойной блокировки (Данный режим запрещает открыть дверь снаружи) -Предотвращение взлома -Функция индикации статуса замка (открыт/закрыт) -Функция индикации низкого заряда батареек -Экстренная подача питания -Установка на дверь толщиной от 35 до 55мм Технические характеристики: • Количество смарт-ключей до 30шт. • Встроенная энергонезависимая память • Питание: 1.5V X 8 шт. стандартных батареек размера АА • Звуковая/световая индикация • Установка на дверь толщиной от 35 до 55мv |  | шт |  | 202500 | 182250
CDL-220PB |  | Commax | CDL-220PB — Электронный кодовый замок для установки на входные двери; Стандартная толщина полотна двери: 40мм ~ 60мм; 3 способа доступа: PIN код, RF карта, Bluetooth. Поддержка: до 4-х PIN кодов (4~12 значная комбинация цифр), до 30 RF карт; Подключение к домофону с помощью пульта дистанционного управления ADT-100DL и радио модуля MODULE 447 — опционально; Прочный корпус с использованием металлического материала для защиты от высоких температур и механических ударов; Автоматическое оповещение и разблокировка при обнаружении высокой температуры +60°C (при пожаре); |  | шт |  | 214000 | 192600
CDL-300L - Электронный кодовый замок с RF картой |  | Commax | Стандартная толщина полотна двери: 40мм ~ 60мм; 3 способа доступа: PIN код, RF карта, Механический ключ; Поддержка: до 4-х PIN кодов (4~12 значная комбинация цифр), до 30 RF карт; Подключение к домофону с помощью пульта дистанционного управления ADT-100DL и радио модуля MODULE 447 — опционально; Прочный корпус с использованием металлического материала для защиты от высоких температур и механических ударов; Автоматическое оповещение и разблокировка при обнаружении высокой температуры +60°C (при пожаре); Функция автоматической блокировки / Повторной блокировки / Двойной блокировки; Защита от несанкционированного доступа путем подбора PIN кода, сигнал тревоги и временная блокировка; |  | шт |  | 127600 | 114840
CDL-310L - Электронный кодовый замок с "Отпечатком пальца" |  | Commax | COMMAX - CDL-310L - Электронный кодовый замок с "Отпечатком пальца", предназначен для установки на входную дверь. Стандартная толщина полотна двери: 40 - 60 мм, (60 - 80 мм - опционально); 4 способа доступа: Отпечаток пальца, RF карта, PIN код, Механический ключ;; Поддержка: до 30 RF карт 13.56Mhz (4 шт. в комплекте), до 4-х PIN кодов (4~12 значная комбинация цифр); Подключение к домофону с помощью пульта дистанционного управления ADT-100DL и радио модуля MODULE 447 - опционально; Прочный корпус с использованием металлического материала для защиты от высоких температур и ударов; Автоматическое оповещение и разблокировка при обнаружении высокой температуры +60°C (при пожаре); Функция автоматической блокировки / Повторной блокировки / Двойной блокировки; Защита от несанкционированного доступа путем подбора PIN кода, сигнал тревоги и временная блокировка; Анти-высоковольтная / Анти-огнеупорная / Анти-хакерская система, сигнал тревоги и временная блокировка; |  | шт |  | 152000 | 136800
CDL-3PR MODULE 447MHz Module 447 |  | Commax | COMMAX - MODULE 447 |  | шт |  | 15000 | 13500
CDL-400M - Электронный кодовый замок с RF картой |  | Commax | CDL-400M — Электронный кодовый замок для установки на входные двери; Стандартная толщина полотна двери: 40мм ~ 60мм; 2 способа доступа: PIN код, RF карта; Поддержка: до 4-х PIN кодов (4~12 значная комбинация цифр), до 30 RF карт; Прочный корпус с использованием металлического материала для защиты от высоких температур и механических ударов; Автоматическое оповещение и разблокировка при обнаружении высокой температуры +60°C (при пожаре); Функция автоматической блокировки / Повторной блокировки / Двойной блокировки; Защита от несанкционированного доступа путем подбора PIN кода, сигнал тревоги и временная блокировка; |  | шт |  | 93600 | 84240
CDL-800WL - Электронный кодовый замок с «Отпечатком пальца» |  | Commax | COMMAX — CDL-800WL — Электронный кодовый замок с «Отпечатком пальца», предназначенный для установки на межкомнатные двери; Стандартная толщина полотна двери: 35 — 50 мм; 2 способа доступа: Отпечаток пальца или PIN код, а также функция многоуровневой аутентификации: Отпечаток пальца + Pin-код; Поддержка: до 100 отпечатков пальца, до 4-х PIN кодов (4~12 значная комбинация цифр); Прочный корпус с использованием металлического материала для защиты от высоких температур и механических ударов; Автоматическое оповещение и разблокировка при обнаружении высокой температуры +60°C (при пожаре); |  | шт |  | 156800 | 141120
CDL-88PBio - Цифровой дверной замок |  | Commax | CDL-88P BIO — Электронный кодовый замок для установки на входные двери. Luxurious Premium Design; Стандартная толщина полотна двери: 40мм ~60мм; 6 способов доступа: Pаспознавания лица. Отпечаток Пальцев, PIN код, RF карта, Аварийный ключ, Дистанционное управление с домофона; Поддержка: до 100 отпечатков пальца, до 4-х PIN кодов (4~12 значная комбинация цифр), до 100 RF карт; Прочный корпус с использованием металлического материала для защиты от высоких температур и механических ударов; Автоматическое оповещение и разблокировка при обнаружении высокой температуры +60°C (при пожаре); Функция автоматической блокировки / Повторной блокировки / Двойной блокировки; Защита от несанкционированного доступа путем подбора PIN кода, сигнал тревоги и временная блокировка; Анти-высоковольтная / Анти-огнеупорная / Анти-хакерская система, сигнал тревоги и временная блокировка; Автономное питание: DC 6V, щелочная батарея типа AA, 8 шт. (LR6 1,5 В типоразмера AA); |  | шт |  | 307400 | 276660
Dahua
01 Системы контроля доступа Dahua
01 Сетевые контроллеры
ASC1202B-D - Беспроводной комплект сигнализации |  | Dahua | 2-дверный сетевой контроллер, поддержка 100 000 карт и 150 000 записей, интерфейс - RS485, Wiegand 26/34, RJ45(10/100M), протоколы TCP/IP, 32х-битн. процессор, память 16Мб, поддержка разблокировки по картам/паролю/отпечаткам пальцев/их комбинации, функция Watch Dog, тревога при вторжении, несанкц.доступе, принуд.вскрытии, тайм-ауте датчика двери, поддержка доступа по неск. картам, блокировки дверей и запрета повторного прохода, до 128 расписаний, 128 периодов работы, 128 праздничных дней, управление записями (гость, основная, черный список, VIP), 8 входов (2 датчика двери, 2 кнопки выхода, 4 сигнал тревоги), 6 релейн. выходов (2 дверных замка, 4 сигнал тревоги), 4 считывателя, RTC, питание DC 9~15V, t= -30°C~60°C |  | шт |  | 40000 | 36000
ASC1204B-S |  | Dahua | 4-дверный сетевой контроллер, поддержка 100 000 карт и 150 000 записей, интерфейс - RS485, Wiegand, RJ45(10/100M), протоколы TCP/IP, 32х-битн. процессор, память 16Мб, поддержка разблокировки по картам/паролю/отпечаткам пальцев/их комбинации, функция Watch Dog, тревога при вторжении, несанкц.доступе, принуд.вскрытии, тайм-ауте датчика двери, поддержка доступа по неск. картам, блокировки дверей и запрета повторного прохода, до 128 расписаний, 128 периодов работы, 128 праздничных дней, управление записями (гость, основная, черный список, VIP), 9 входов (4 датчика двери, 4 кнопки выхода, 1 сигнал тревоги), 5 релейн. выходов (4 дверных замка, 1 сигнал тревоги), 4 считывателя, RTC, питание DC 9~15V, t= -30°C~60°C |  | шт |  | 50000 | 45000
ASC2204C-D |  | Dahua | Сетевой контроллер на 4 двери, Порты: 9 портов RS-485, 1 порт Ethernet 10/100 Мбит/с, 8 порта Wiegand, 8 тревожных входов, 8 (реле) тревожный выход, 4 кнопки выхода, RTC, WatchDog, база на 100 000 карт, 100 000 пользователей, 500 000 операций считывания карт, 3 отпечатка пальца, запрет повторного прохода, блок. неск. дверей, разбл. неск. карт, удаленная разблокировка, тревога: тайм-аут датчика двери, вторжение, принудит. открытие, тревога тампера; поддерж. до 128 расписаний, 128 периодов, 128 праздн.дней, к-во польз., поддерж. разбл. ч/з карты/пароли/отпечатки и их комбинации, IP20; Ik04, RJ45(10/100Mбит/с), Wiegand, RS485, питание 100-240 V AC, t=-30°C~60°C |  | шт |  | 161000 | 144900
ASC2204C-H |  | Dahua | Сетевой контроллер на 4 двери, память 256Мб, 20 вх. (4 датчика двери, 4 кнопки выхода, 4 состояния замка, 8 трев.), 12 релейн. вых. (4 замка, 8 трев.), 4 считыв., RTC, DST, WatchDog, база на 200 000 карт, 150 000 событий, запрет повторного прохода, блок. неск. дверей, разбл. неск. карт, удаленная разблокировка, тревога: тайм-аут датчика двери, вторжение, принудит. открытие, тревога тампера; поддерж. до 128 расписаний, 128 периодов, 128 праздн.дней, к-во польз. 1~999, м.б. исп. как главн. контроллер (каскадом подкл. до 16 подчиненных сетевых контроллеров ASC2102B-T ч/з CAN-шину), поддерж. разбл. ч/з карты/пароли/отпечатки и их комбинации, настр. ч/з Web, поддерж. Onvif Profile C, CGI, SDK, RJ45(10/100Mбит/с), Wiegand 26/34, RS485, сетевые протоколы TCP/IP, UDP, HTTP, HTTPS, DDNS, Register, P2P, NTP, DST, питание AC85-AC264, 50/60Hz, t=-30°C~60°C |  | шт |  | 80000 | 72000
DHI-ASC2202B-D |  | Dahua | 2-дверный сетевой контроллер двустороннего доступа, поддержка 100 000 карт, 500 000 записей о считывании карт, 3000 отпечатков пальца, 100 000 пользователей, интерфейс - 5 портов RS485, Wiegand 4 порта, RJ45(10/100M), протоколы TCP/IP, разблокировка картой/пультом/паролем/отпечатком пальца, функция Watch Dog, до 128 расписаний, 128 праздничный период, сетевое обновление, удаленная проверка, многодверная блокировка, наблюдение в режиме реального времени, управление записями (Обычный пользователь, VIP-пользователь, патрульный пользователь, гость, черный список и другой пользователь), 2 датчика двери, 2 кнопки выхода, 4 тревожных входа и 4 тревожных выхода, RTC, источники питания стандартный POE (необходим дополнительный блок питания для дверного замка), DC 12V (поддержка подачи питания на дверной замок), IP20, IK04, предназначен для использования в помещении, t= -30°C~60°C, размеры 210 мм × 106 мм × 50 мм вес 0,6 кг | 2 года | шт |  | 49450 | 44505 |  | 90-120 к/д
DHI-ASC2202C-D |  | Dahua | Сетевой контроллер на 2 двери, Порты: 5 портов RS-485, 1 порт Ethernet 10/100 Мбит/с, 4 порта Wiegand, 6 тревожных входов, 4 (реле) тревожный выход, 2 кнопки выхода, RTC, WatchDog, база на 100 000 карт, 100 000 пользователей, 500 000 операций считывания карт, 3 отпечатка пальца, запрет повторного прохода, блок. неск. дверей, разбл. неск. карт, удаленная разблокировка, тревога: тайм-аут датчика двери, вторжение, принудит. открытие, тревога тампера; поддерж. до 128 расписаний, 128 периодов, 128 праздн.дней, к-во польз., поддерж. разбл. ч/з карты/пароли/отпечатки и их комбинации, IP20; Ik04,RJ45(10/100Mбит/с), Wiegand, RS485, питание 100-240 V AC, t=-30°C~60°C | 2 года | шт |  | 115000 | 103500 |  | 90-120 к/д
DHI-ASC2204B-S |  | Dahua | 4-дверный сетевой контроллер одностороннего доступа, поддержка 100 000 карт, 500 000 записей о считывании карт, 3000 отпечатков пальца, 100 000 пользователей, интерфейс - 5 портов RS485, Wiegand 4 порта, RJ45(10/100M), протоколы TCP/IP, разблокировка картой/пультом/паролем/отпечатком пальца, функция Watch Dog, до 128 расписаний, 128 праздничный период, сетевое обновление, удаленная проверка, многодверная блокировка, наблюдение в режиме реального времени, управление записями (Обычный пользователь, VIP-пользователь, патрульный пользователь, гость, черный список и другой пользователь), 2 датчика двери, 2 кнопки выхода, 4 тревожных входа и 4 тревожных выхода, RTC, источники питания стандартный POE (необходим дополнительный блок питания для дверного замка), DC 12V (поддержка подачи питания на дверной замок), IP20, IK04, предназначен для использования в помещении, t= -30°C~60°C, размеры 210 мм × 106 мм × 50 мм вес 0,6 кг | 2 года | шт |  | 55200 | 49680 |  | 90-120 к/д
DHI-DEE1010B-S2 |  | Dahua | Модуль расширения контроля доступа Подключение по RS-485. Работа с электромеханическими или электромагнитными замкам. 3 индикатора состояния, устройство включено или выключено и состояние двери. |  | шт |  | 19550 | 17595
VTM416 |  | Dahua | Контроллер для управления лифтами, 6 трев. вх. (1 для пожарн. тревоги), 2 трев. вых., 16 релейн. вых., 1 Wiegand, 4 RS485, TCP/IP, поддерживает управление доступом к 128 этажам, до 8 каскадных подключений, поддерживает до 60 модулей вызова лифта, база на 30000 событий, индикаторы подключения: 1 питание, 1 сеть, 16 реле, питание DC 12V, PoE(802.3af), t=20°C~55°C, габариты: 210×116×29мм, вес: 1кг |  | шт
VTNC1003C |  | Dahua | В 2-проводной гибридной системе 2-проводной контроллер изолирует источник питания и сигнал, чтобы уменьшить поглощение сигналов источником питания входной клеммы во время передачи. |  | шт |  | 9200 | 8280
02 Терминал учёта рабочего времени
ASA3213GL-MW |  | Dahua | Терминал учета рабочего времени. 4,3-дюймовый сенсорный ЖК-экран (480 × 272), 2-мегапиксельная CMOS-камера высокого разрешения, поддерживает распознование лиц, карт, паролей. Поддерживает до 500 пользователей, 500 изображений лиц, 500 карт, 150 000 записей и работа без сети, точность проверки лица 99,5%, скорость сравнения лиц 0,3с на человека, низкий процент ложных распознаваний, наблюдение в режиме реального времени, множественная аутентификация, возможность скриншота лица после считывания карт, экспорт записей о посещаемости при помощи USB-накопителя, статистика посещаемости, настойка отделов и смен, 1 RS-485, 1 USB, 1 RJ-45, 1 тревожный вход, 1 кнопка выхода, 1 обнаружение состояния двери, 1 блокировка управления, тампер, адаптер питания идёт в комплекте, питание DC 12V 1.5A, потребляемая мощность ≤ 18 Вт, рабочая температура от -10°C до +55°C. |  | шт |  | 118800 | 107000
03 Считыватели
ASI3213G-MW |  | Dahua | Терминал контроля доступа с распознаванием лиц, емкостный сенсорный TFT дисплей 4.3", 480×272, камера с 2 широкоуг. объективами, 2Мп, ALC (белый свет, ИК), голосовые подсказки, 1 трев.вх, 1 RS485, 1 USB порт 2.0, 1 Ethernet порт 10/100Мбит/с, 1 датчик двери, 1 реле замка, 1 кнопка выхода, датчик вскрытия, принуд.открытия дверей, вторжения, запрет повторного прохода, тайм-аут датчика двери, тревога при исп. неверной карты, допуск по: -изображению лица (точность верификации >99.5%, скорость распознавания ≤0.3сек, распознавание с 0.3–1.5м), -IC картам, -паролю и их комбинациям; база на 1500 пользователей, 1500 карт, 1500 паролей, 1500 лиц, 150000 записей, liveness detection, наблюдение в реж. реальн. времени, удаленная верификация, возможность задать до 128 периодов работы, 128 праздничных дней; поддерживает Wi-Fi, Web, OSDP, CGI, питание 12V DC, потребляемая мощность 18W, t=–10°C~55°C, габариты 116мм×107мм×22мм, вес 1.5кг, материал: PC+ABS |  | шт
ASI6213J-MW |  | Dahua | Терминал контроля доступа с распознаванием лиц, емкостный сенсорный TFT дисплей 4.3", 480×272, камера с 2 широкоуг. объективами, 2Мп, ALC (белый свет, ИК), DWDR, голосовые подсказки, liveness detection, 1 трев.вх, 1 RS485, 1 USB порт 2.0, 1 Ethernet порт 10/100Мбит/с, 1 датчик двери, 1 реле замка, 1 кнопка выхода, датчик вскрытия, принуд.открытия дверей, вторжения, запрет повторного прохода, тайм-аут датчика двери, тревога при исп. неверной карты, допуск по: -изображению лица (точность верификации >99.5%, скорость распознавания ≤0.3сек, распознавание с рассст. 0.3–1.5м и высоты 0.9–2.4м), -IC картам, -паролю и их комбинациям; база на 6000 пользователей, 6000 карт, 6000 паролей, 6000 лиц, 150000 записей, liveness detection, наблюдение в реж. реальн. времени, удаленная верификация, возможность задать до 128 периодов работы, 128 праздничных дней; Web, OSDP, Wiegand, CGI, класс защиты IP65, питание 12V DC, потребляемая мощность 24W, t=–30°C~60°C, габариты 174мм×87.5мм×22.5мм, вес 0.78кг, материал: PC+задн.сторона |  | шт |  | 120000 | 108000
ASI7213X-V1-T1 + ASF172X-T1 |  | Dahua | Терминал контроля доступа с распознаванием лиц, 2.5D изогнутый экран, дисплей 7", 1024×600, камера с двойным объективом, 2Мп, WDR, ALC, 2 трев.вх, 2 трев.вых, 1 RS485, 1 датчик двери, 1 реле замка, кнопка выхода, 1 USB2.0, Wiegand (1 вх или вых), 2 Ethernet порта, индикатор состояния, голосовые подсказки, тревога: тампер, принуд.открытие дверей, неверная карта, вторжение, запрет двойного прохода, тайм-аут датчика двери; liveness detection, допуск по: -температуре тела (диапазон от 30℃ до 45℃, погрешность ±0.5℃, расст для измерения 0.3-1.8м, высота 135см-185см (при измерении с расстояния 0.5м), 120см-210см (при измерении с расстояния 1.2м), тревога при повыш.температуре), -изображению лица (распознает более 360 ключевых точек на лице человека, точность верификации >99,5%, скорость ≤0.2сек, распознавание с 0.3–2м и высотой 0.9-2.4м), -IC картам (считывание с 3см), -паролю; поддержка обнаружения медицинской маски на лице, оповещение об обнаружении человека без маски, база на 100 000 лиц, 100 000 карт, 100 000 п |  | шт |  | 833800 | 750500
ASI7213Y |  | Dahua | Терминал контроля доступа с функцией распознавания лиц и УРВ, LCD дисплей 7", 1024×600, камера с двойным объективом, 2Мп, WDR, 2 трев.вх, 2 трев.вых, 1 RS485, датчик принудительного вскрытия, 1 датчик двери, 1 реле замка, 1 USB порт, TCP/IP, Wi-Fi, Wiegand 26/34/66, тревога при взломе, принуд.открытии дверей, вторжении, тайм-ауте датчика двери, liveness detection, допуск по: -изображению лица (точность верификации >99%, сравнение за ≤0.5сек, распознавание с 0.3–2м, не только фронт., но и под углом от 0° до 90°), -IC картам (считывание с 1-5см), -паролю; база на 30 000 пользователей, 30 000 карт, 30 000 паролей 50 администраторов и 5 000 лиц, настройка списка пользователей: гость, обычный пользователь, VIP, черный/белый список, недееспособный пользователь, патруль; поддержка принудительного открытия спец.картой или паролем; запрет повторного прохода, удаленная верификация, возможность задать до 128 периодов работы, 128 праздничных дней; питание 12V, потребляемая мощность 15W, t=–10°C~55°C, габариты 283×130×35 |  | шт |  | 287500 | 258800
ASR1100A |  | Dahua | RFID-считыватель бесконтактных карт доступа, 8ми-битный процессор, поддержка Mifare-карт (13.56MHz), RS-485, Wiegand34, расстояние считывания - макс. 1-8см, время считывания <0.1сек, зуммер для звукового оповещения, синяя подсветка, индикатор красный/зеленый свет, тревога при взломе, функция Watch Dog, питание 9~15DC/100mA, t= -30°C~60°C, габариты 87×13×136мм, вес 0.25кг |  | шт |  | 16000 | 14400
ASR1100B |  | Dahua | RFID-считыватель бесконтактных карт доступа, 8ми-битный процессор, поддержка Mifare-карт (13.56MHz), RS-485, Wiegand34, расстояние считывания - макс. 1-9см, время считывания <0.1сек, зуммер для звукового оповещения, синяя подсветка, индикатор красный/зеленый/синий свет, функция Watch Dog, класс защиты IP67, водонепроницаемый, питание 9~15DC/100mA, t= -30°C~60°C, габариты 72×102×18мм, вес 0.2кг |  | шт |  | 17300 | 15600
ASR1102A(V2) |  | Dahua | RFID-считыватель бесконтактных карт доступа и отпечатков пальцев, 8ми-битный процессор, поддержка Mifare-карт (13.56MHz), RS-485, Wiegand34, карты: расстояние считывания - макс. 1-9см, время считывания <0.1сек, отпечатки: база на 3000 отпечатков, время распознавания ≤1.5сек, FAR (вероятность ложного допуска) ≤0.00004%; FRR (вероятность ложного задержания) ≤0.15%, зуммер для звукового оповещения, синяя подсветка, тревога при взломе, функция Watch Dog, питание 9~15DC/200mA, t= -10°C~55°C, габариты 125×56×47мм, вес 0.25кг |  | шт |  | 17300 | 15600
ASR1200D |  | Dahua | RFID-считыватель бесконтактных карт доступа, 8ми-битный процессор, поддержка Mifare-карт (13.56MHz), RS-485, Wiegand34, расстояние считывания - макс. 1-2см, время считывания <0.1сек, зуммер для звукового оповещения, индикатор красный/синий свет, тревога при взломе, функция Watch Dog, класс защиты IP55, водонепроницаемый, питание 9~15DC/100mA, t= -30°C~60°C, габариты 135×47.5×16мм, вес 0.18кг |  | шт
ASR1201D |  | Dahua | RFID-считыватель бесконтактных карт доступа, 8ми-битный процессор, поддержка Mifare-карт (13.56MHz), RS-485, Wiegand34, расстояние считывания - макс. 1-3см, время считывания <0.1сек, зуммер для звукового оповещения, индикатор красный/синий свет, тревога при взломе, функция Watch Dog, сенсорная клавиатура (0-9,*,#), класс защиты IP55, водонепроницаемый, питание 9~15DC/100mA, t= -30°C~60°C, габариты 135×16×47.5мм, вес 0.18кг |  | шт
DHI-ASI3213A-W |  | Dahua | Автономный терминал контроля доступа с распознаванием лиц, емкостный сенсорный TFT дисплей 4.3", 480×272, камера с 2 широкоуг. объективами, 2Мп, голосовые подсказки, 1 трев.вх, 1 RS485, 1 USB порт 2.0, 1 Ethernet порт 10/100Мбит/с, 1 датчик двери, 1 блокировка управления, 1 кнопка выхода, принуд.открытия дверей, вторжения, запрет повторного прохода, тайм-аут датчика двери, тревога при исп. неверной карты, допуск по: -изображению лица (точность верификации >99.5%, скорость распознавания ≤0.3сек, распознавание с 0.3–1.5м), -IC картам, -паролю и их комбинациям; база на 3000 пользователей, 5000 карт, 3000 паролей, 3000 лиц, 300 000 записей, наблюдение в реж. реальн. времени, удаленная верификация, возможность задать до 128 периодов работы, 128 праздничных дней, поддерживает обнаружение маски, поддерживает Wi-Fi, 1 сетевой порт RJ-45 10/100 Мбит/с, rронштейн для настенного крепления входит в комплект; Web, OSDP, CGI, питание 12V DC 1,5 А, потребляемая мощность 18W, t=–10°C~55°C, габариты 115мм×118мм×27,1мм, вес 25 | 2 года | шт |  | 70150 | 63135 |  | 90-120 к/д
DHI-ASM100 |  | Dahua | USB-считыватель бесконтактных карт доступа, не требует установки драйвера, работает по принципу plug and play, поддержка Mifare-карт (13.56MHz), расстояние считывания 3-5см, для работы н/х подключить к ПК, подключение через USB, зуммер для звукового оповещения, t=-30℃~60℃, габариты 105×75×20мм, вес 0.18кг | 2 года | шт |  | 21850 | 19665 |  | 90-120 к/д
DHI-ASM101A |  | Dahua | RFID-считыватель бесконтактных карт доступа и отпечатков пальцев, 8ми-битный процессор, поддержка Mifare-карт (13.56MHz), RS-485, карты: расстояние считывания - макс. 0-5см, время считывания <0.1сек, зуммер для звукового оповещения, зеленая подсветка, тревога при взломе, питание 12B, t= -20°C~65°C, габариты 70×70×26мм, вес 0.17кг | 2 года | шт |  | 57500 | 51750 |  | 90-120 к/д
DHI-ASM202 |  | Dahua | USB-считыватель отпечатков пальцев, не требует установки драйвера, работает по принципу plug and play, время распознавания ≤1.5сек, FAR (вероятность ложного допуска) ≤0.0001%; FRR (вероятность ложного задержания) ≤0.014%, для работы н/х подключить к ПК, подключение через USB, t=0°C~55°C, габариты 87.5×66.64×40мм, вес 0.15кг | 2 года | шт |  | 51800 | 46620 |  | 90-120 к/д
DHI-ASR1100B-D-V1 |  | Dahua | Характеристики: • Процессор: 8 Бит • Формат карт: EM-Marin (125KHz) • Дистанция считывания: 6 - 8см • Время считывания: Менее 0.1с • Тампер антикражи: Есть • Интерфейсы подключения: RS485 • Синяя подсветка • Звуковой сигнал • Питание: DC 9 - 15В • Температура эксплуатации: -30 ~ +60°C • Относительная влажность: менее 95% • Класс защиты: IP67 • Размеры: 72мм × 102мм × 18мм • Вес: 0.20кг | 2 года | шт |  | 17250 | 15525 |  | 90-120 к/д
DHI-ASR1102A(V3) |  | Dahua | Устройство считывания карт контроля доступа DHI-ASR1102A-V3, являющееся ключевой частью системы контроля доступа, поддерживает разблокировку картой и отпечатком пальца и отправляет информацию на контроллер доступа для проверки. | 2 года | шт |  | 43700 | 39330 |  | 90-120 к/д
DHI-ASR1200E-D |  | Dahua | RFID-считыватель бесконтактных карт доступа, 32-битный процессор, поддержка Mifare-карт (13.56MHz), RS-485, Wiegand26/34, расстояние считывания - макс. 1-2см, время считывания <0.1сек, зуммер для звукового оповещения, индикатор красный/синий свет, тревога при взломе, функция Watch Dog, сенсорная клавиатура (0-9,*,#), класс защиты IP66 (Нанесите силикагель на зазоры между устройством и стеной), питание 9~15DC/100mA, t= -30°C~55°C, габариты 62×142×23мм, вес 0.5кг | 2 года | шт |  | 7475 | 6728 |  | 90-120 к/д
DHI-ASR2100A |  | Dahua | RFID-считыватель бесконтактных карт доступа, 8ми-битный процессор, поддержка Mifare-карт (13.56MHz), RS-485, Wiegand34, расстояние считывания - макс. 0-5см, время считывания <0.1сек, зуммер для звукового оповещения, индикатор красный/синий свет, тревога при взломе, функция Watch Dog, класс защиты IP66 (необходим силиконовый герметик), питание 12V, 05A DC, потребляемая мощность в режиме ожидания:≤ 0,9 Вт, в рабочем режиме ≤ 1,7 Вт, t= -30°C~70°C, габариты 123 мм × 86 мм × 15 мм, вес 0.35кг | 2 года | шт |  | 14950 | 13455 |  | 90-120 к/д
DHI-ASR2101A |  | Dahua | RFID-считыватель бесконтактных карт доступа, 8ми-битный процессор, поддержка Mifare-карт (13.56MHz), RS-485, Wiegand34, расстояние считывания - макс. 0-5см, время считывания <0.1сек, зуммер для звукового оповещения, индикатор красный/синий свет, тревога при взломе, функция Watch Dog, сенсорная клавиатура (0-9,*,#), класс защиты IP66 (необходим силиконовый герметик), питание 12V, 05A DC, потребляемая мощность в режиме ожидания:≤ 0,9 Вт, в рабочем режиме ≤ 1,7 Вт, t= -30°C~70°C, габариты 123 мм × 86 мм × 15 мм, вес 0.35кг | 2 года | шт |  | 19550 | 17595 |  | 90-120 к/д
DHI-ASR2102A |  | Dahua | RFID-считыватель бесконтактных карт доступа и отпечатков пальцев, 8ми-битный процессор, поддержка Mifare-карт (13.56MHz), RS-485, карты: расстояние считывания - макс. 0-5см, время считывания <0.1сек, отпечатки: база на 3000 отпечатков, время распознавания ≤1.5сек, FAR (вероятность ложного допуска) ≤0.00004%; FRR (вероятность ложного задержания) ≤0.15%, зуммер для звукового оповещения, синяя подсветка, тревога при взломе, питание 12B, t= -20°C~65°C, габариты 70×70×26мм, вес 0.17кг | 2 года | шт |  | 48300 | 43470 |  | 90-120 к/д
04 Электронные замки
ASL411S |  | Dahua | Электронный дверной замок, поддержка Mifare карт (13.56MГц), запасные механические ключи, тревожный сигнал, оповещающий о неудачном закрытии замка или недостаточном питании, беспроводная установка, ручка вращается свободно, когда замок закрыт, толщина двери 40мм~70мм, питание DC6V (или 4 алкалиновые батарейки), потребляемая мощность в рабочем состоянии <200мкА, в режиме ожидания <20мкА, материал: нерж.сталь, габариты 375мм×210мм×140мм, вес 2.7кг |  | шт |  | 45000 | 40500
DHI-ASF802 |  | Dahua | Электромагнитный врезной замок для системы контроля доступа, интервал срабатывания 0/3/6/9сек, питание DC12V/110mA, встроенная схема защиты от обратного тока, подходит для деревянных, металлических, противопожарных дверей, сила удержания 1000кг, t=-30°C~+60°C, габариты: 205×35×40мм | 2 года | шт |  | 27600 | 24840 |  | 90-120 к/д
05 Кнопки выхода
ASF900 |  | Dahua | Кнопка выхода для систем контроля доступа, врезной монтаж, пластик |  | шт |  | 1725 | 1553
ASF905 |  | Dahua | Контактная кнопка выхода для систем контроля доступа, наработка на отказ: 500 000 срабатываний, врезной монтаж, установка внутренняя и наружняя, материал: нерж.сталь, габариты 91×28×25мм, вес 0.2кг | 2 года | шт |  | 8050 | 7245 |  | 90-120 к/д
ASF908 |  | Dahua | Бесконтактная ИК кнопка выхода, наработка на отказ: 500 000 срабатываний, t=-30°C~60°C, материал: нерж.сталь, вес: 0.3кг, габариты: 86×86×25мм, | 2 года | шт |  | 15525 | 13973 |  | 90-120 к/д
ASF053-ZJ |  | Dahua | Крепежный кронштейн ASF053-ZJ для контроллера Dahua ASI62 и ASI72 Монтажный кронштейн контроллера ASI62 и ASI72 Dahua — это аксессуар, предназначенный для использования вместе с контроллером доступа ASI62 и ASI72 Dahua. Эта фиксирующая опора помогает зафиксировать контроллер доступа на плоской поверхности, обеспечивая его безопасность и устойчивость. Технические характеристики монтажного кронштейна контроллера Dahua ASF053ZJ включают: Материал: высокопрочный металл Цвет: черный Размеры: 126 мм x 104 мм x 30 мм (Ширина x Высота x Глубина) Вес: 0,4 кг. В дополнение к кронштейну Монтажный кронштейн для ASI62 и ASI72 Dahua прост в установке и может быть прикреплен к стенам или плоским поверхностям с помощью прилагаемых винтов. Таким образом, монтажный кронштейн контроллера ASF053ZJ Dahua является аксессуаром. | 2 года | шт |  | 24150 | 21735 |  | 90-120 к/д
ASF072X-T1 |  | Dahua | Настольное крепление для терминала DHI-ASI7213X-T1 | 2 года | шт |  | 69000 | 62100 |  | 90-120 к/д
ASF102S |  | Dahua | Доводчик дверной; Подходит для любых дверей с дверными рамами и углом открытия до 180° | 2 года | шт |  | 28750 | 25875 |  | 90-120 к/д
ASF172YV3-T1 |  | Dahua | Материал: оцинкованная сталь Размеры (В х Д х Ш): ASF172X-T1: 1472,60 x 304,10 x 155,0 мм (57,98 x 11,97 x 6,10 дюйма) с DHI-ASI7213X-T1: 1519,50 x 304,10 x 155,0 мм (59,82 x 11,97 x 6,10 дюйма) Вес нетто: 8,70 кг (19,18 фунта) Полная масса: 12,90 кг (28,44 фунта) | 2 года | шт |  | 115000 | 103500 |  | 90-120 к/д
ASF280F |  | Dahua | Комплект кронштейнов для стеклянной двери и коробки стеклянной двери для электромагнитного замка ASF280A грузоподъемностью 280 кг. | 2 года | шт |  | 26450 | 23805 |  | 90-120 к/д
ASF280L |  | Dahua | L адаптер Для крепления замка на дверную раму; Для ASF280A; Рабочая температура: -30°C~+60°C | 2 года | шт |  | 6900 | 6210 |  | 90-120 к/д
ASF280U |  | Dahua | Адаптер для крепления якоря замка на стеклянной двери. Толщина двери: 8~15мм. Для ASF280A | 2 года | шт |  | 6900 | 6210 |  | 90-120 к/д
ASF280ZL |  | Dahua | ZL адаптер для крепления замка и/или якоря. Для ASF280A. Рабочая температура: -30°C~+60°. | 2 года | шт |  | 13800 | 12420 |  | 90-120 к/д
ASF500L |  | Dahua | L адаптер для крепления замка на дверное полотно; Для ASF500A или ASF500B | 2 года | шт |  | 8050 | 7245 |  | 90-120 к/д
ASF500ZL |  | Dahua | ZL адаптер Для крепления замка и/или якоря; Для ASF500A или ASF500B | 2 года | шт |  | 17250 | 15525 |  | 90-120 к/д
ASF702 |  | Dahua | Dahua DHI-ASF702 — электромеханический врезной замок СКУД со стандартной планкой и защелкой с регулируемой длиной вылета. Предназначен для монтажа в дверь из металла, дерева, ПВХ и т.д. Блокирует дверь (нормально-закрытый, NC) при отключении питания. Сила удержания — до 500 кг. | 2 года | шт |  | 29900 | 26910 |  | 90-120 к/д
ASF705 |  | Dahua | Dahua DHI-ASF705 — электромеханический замок СКУД с удлиненной планкой и защелкой, предназначенный для врезки в дверь из дерева, металла или ПВХ. Длина вылета защелки — регулируемая. Сохраняет закрытое состояние (блокирует дверь; NC, нормально-закрытый) при отключении питания. Сила удержания — 500 кг. | 2 года | шт |  | 36800 | 33120 |  | 90-120 к/д
ASF921 |  | Dahua | Кнопка аварийного выхода Dahua DHI-ASF921 основана на микросхеме с микропроцессорным управлением, предназначена для аварийного открытия замков в нештатных ситуациях, требующих эвакуации. Для активации кнопки необходимо разбить закрывающую пластину. Во избежание механического отказа задействован фотоэлектрический контроль. | 2 года | шт |  | 10350 | 9315 |  | 90-120 к/д
DHI-ASA1222E |  | Dahua | DHI-ASA1222E - это контроллер доступа, который предназначен для обеспечения безопасности и управления доступом в различных средах. Вот его основные характеристики и возможности: Сенсорный экран: Контроллер доступа оснащен сенсорным экраном для удобного управления и настройки параметров. Распознавание лиц: Этот контроллер доступа поддерживает технологию распознавания лиц, что позволяет разрешить доступ на основе считывания лиц пользователей. Широкоугольная камера: Устройство оборудовано широкоугольной камерой для более эффективного распознавания лиц. Множество методов разблокировки: Контроллер поддерживает несколько методов разблокировки, включая распознавание лиц, карты и пароли. Емкость: Он имеет вместительность для хранения информации о пользователях, включая 6000 пользователей, 6000 лиц, 6000 паролей и другие данные. Точность распознавания: Устройство обеспечивает высокую точность распознавания лиц. | 2 года | шт |  | 34500 | 31050 |  | 90-120 к/д
DHI-ASA1222E-S |  | Dahua | DHI-ASA1222E-S - это контроллер доступа, предназначенный для обеспечения безопасности и управления доступом в различных средах. Вот его основные характеристики и возможности: Сенсорный экран: Контроллер доступа оснащен сенсорным экраном для удобного управления и настройки параметров. Распознавание лиц: Этот контроллер доступа поддерживает технологию распознавания лиц, что позволяет разрешить доступ на основе считывания лиц пользователей. Широкоугольная камера: Устройство оборудовано широкоугольной камерой для более эффективного распознавания лиц. Множество методов разблокировки: Контроллер поддерживает несколько методов разблокировки, включая распознавание лиц, карты и пароли. Емкость: Он имеет вместительность для хранения информации о пользователях, включая 6000 пользователей, 6000 лиц, 6000 паролей и другие данные. Точность распознавания: Устройство обеспечивает высокую точность распознавания лиц. | 2 года | шт |  | 40250 | 36225 |  | 90-120 к/д
DHI-ASA1222G |  | Dahua | Терминал учета рабочего времени: Применяется 32-битный процессор. Механические кнопки и ЖК-интерфейс управления. Встроенный литиевый аккумулятор большой емкости до 2600 мАч. Поддержка расстояния считывания карт Mifare/ID-карты в диапазоне 1–3 см. Время отклика при проверке отпечатка пальца составляет менее 0,5 секунды, а распознавание отпечатков пальцев характеризуется FAR ≤ 0,00004% и FRR ≤ 0,15%. Поддерживает три режима посещаемости: фиксированный, ручной/автоматический и принудительный. Возможность настройки смены по отделу и сотруднику. Поддержка импорта и экспорта данных о посещаемости с USB-накопителя. Поддержка данных о персонале и импорта/экспорта конфигурации с USB-накопителя. Поддержка поиска записей посещаемости. Поддержка программного обеспечения для учета и голосовых подсказок. Возможность онлайн-обновления. Поддержка настройки времени автоматического выключения экрана от 0 до 60 секунд. Рабочая температура: от 0°C до +55°C, в рабочем состоянии влажность не превышает 93%. | 2 года | шт |  | 59800 | 53820 |  | 90-120 к/д
DHI-ASA1222G-D |  | Dahua | Терминал учета рабочего времени: Применяется 32-битный процессор. Механические кнопки и ЖК-интерфейс управления. Встроенный литиевый аккумулятор большой емкости до 2600 мАч. Поддержка расстояния считывания карт Mifare/ID-карты в диапазоне 1–3 см. Время отклика при проверке отпечатка пальца составляет менее 0,5 секунды, а распознавание отпечатков пальцев характеризуется FAR ≤ 0,00004% и FRR ≤ 0,15%. Поддержка трех режимов учета посещаемости: фиксированный, ручной/автоматический и принудительный. Возможность настройки смены по отделу и сотруднику. Поддержка импорта и экспорта данных о посещаемости с USB-накопителя. Поддержка данных о персонале и импорта/экспорта конфигурации с USB-накопителя. Поддержка поиска записей посещаемости. Поддержка программного обеспечения для учета и голосовых подсказок. Возможность онлайн-обновления. Поддержка настройки времени автоматического выключения экрана от 0 до 60 секунд. Рабочая температура: от 0°C до +55°C, в рабочем состоянии влажность не превышает 93%. | 2 года | шт |  | 56350 | 50715 |  | 90-120 к/д
DHI-ASA3223A-W |  | Dahua | Терминал доступа Dahua DHI-ASA3223A-W - это современное устройство с распознаванием лиц, предназначенное для обеспечения безопасности и контроля доступа. Он обладает следующими ключевыми характеристиками: ЖК-дисплей: Терминал оснащен ЖК-дисплеем с диагональю 4.3" и разрешением 480×272, что обеспечивает яркий и четкий вывод информации. Камера с распознаванием лиц: Устройство оснащено широкоугольной двойной камерой с расширенным оптическим диапазоном и матрицей CMOS разрешением 2 Мп. Это позволяет проводить точное распознавание лиц, обеспечивая высокую точность распознавания в различных условиях освещения. Скорость и точность: Терминал имеет высокую скорость распознавания - 0,2 секунды, а дистанция распознавания составляет от 0,3 до 1,5 метра. Точность распознавания лиц составляет 99,9%, что делает его надежным инструментом для контроля доступа. Дополнительные функции: Устройство поддерживает обнаружение масок на лицах, что актуально в условиях соблюдения мер безопасности. | 2 года | шт |  | 63250 | 56925 |  | 90-120 к/д
DHI-ASC2202B-S |  | Dahua | Контроллер на 2 двери (1-сторонний доступ) Поддержка TCP/IP Протоколы связи: RS-485 и Wiegand (W26 и W34) Ёмкость: 100 000 пользователей. До 500 000 записей о считывании карт Поддержка блокировки, объединения групп, защиты от повторного прохода, удаленной разблокировки и т.д. Поддерживается тревога тампера считывателя карт, тревога тайм-аута датчика двери, тревога по принуждению и тревога неправильного пароля и др. Встроенный RTC, поддержка ручной и автоматической синхронизации времени Поддержка защиты памяти при отключении питания и онлайн-обновление Поддержка Watchdog (защита системы от программных или аппаратных сбоев) Поддержка питания PoE | 2 года | шт |  | 37950 | 34155 |  | 90-120 к/д
DHI-ASC2202C-S |  | Dahua | TCP/IP связь. Два протокола связи: RS-485 и Wiegand. Поддерживает хранение 100 000 пользователей и 500 000 записей о проходах карт. Поддерживает мультидверное взаимоблокирование, мультипользовательское разблокирование, антипроход и удаленное разблокирование. Поддерживает тревоги по вскрытию считывателя, вторжению, превышению времени разблокировки, тревоге принуждения, превышению порогового значения недействительных карт и неверных паролей. Поддерживает встроенные часы реального времени (RTC), ручную настройку времени и автоматическую синхронизацию времени. Данные могут быть сохранены постоянно в случае отключения питания; поддерживает онлайн-обновление. Питание осуществляется через аккумулятор. Поддерживает механизм слежения (watchdog) для обеспечения стабильной работы. Совместим с DSS Pro и SmartPSS AC. | 2 года | шт |  | 109250 | 98325 |  | 90-120 к/д
DHI-ASC2204C-S |  | Dahua | Контроллер на 4 двери (1-сторонний доступ) Поддержка TCP/IP Протоколы связи: RS-485 и Wiegand (W26 и W34) Ёмкость: 100 000 пользователей. До 500 000 записей о считывании карт Поддерживает многодверную блокировку, многопользовательскую разблокировку, запрет повторного прохода и удаленную разблокировку. Поддерживается тревога тампера считывателя карт, тревога тайм-аута датчика двери, тревога по принуждению и тревога неправильного пароля и др. Встроенный RTC, поддержка ручной и автоматической синхронизации времени Поддержка защиты памяти при отключении питания и онлайн-обновление. Питание от аккумуляторной батареи. Поддержка Watchdog (защита системы от программных или аппаратных сбоев). | 2 года | шт |  | 132250 | 119025 |  | 90-120 к/д
DHI-ASC2208C-S |  | Dahua | TCP/IP связь. Два протокола связи: RS-485 и Wiegand. Поддерживает хранение 100 000 пользователей и 500 000 записей о проходе по карте. Поддерживает множественную блокировку дверей, разблокировку несколькими пользователями, антиповторный проход и удаленную разблокировку. Поддерживает сигнализацию о вмешательстве в считыватель, сигнализацию о вторжении, сигнализацию о превышении времени разблокировки, сигнализацию о насилии, сигнал тревоги о незаконной карте и сигнал тревоги о неправильном пароле. Поддерживает встроенные часы реального времени (RTC), ручную настройку времени и автоматическую настройку времени. Данные могут быть сохранены навсегда в случае отключения питания; поддерживает онлайн-обновление. Питание через аккумулятор. Поддерживает механизм Watchdog для обеспечения стабильной работы. Совместим с DSS Pro и SmartPSS AC. | 2 года | шт |  | 161000 | 144900 |  | 90-120 к/д
DHI-ASC3202B |  | Dahua | PoE. Доступ к считывателям карт через протоколы Wiegand и RS-485. Подает питание на замок через свой источник питания 12 В постоянного тока, с максимальным током выхода 1000 мА. Поддержка 1000 пользователей, 5000 карт, 3000 отпечатков пальцев и 300 000 записей. Множество методов разблокировки, включая карту, пароль, отпечаток пальца и другие. Вы также можете комбинировать эти методы для создания собственных методов разблокировки. Поддерживается несколько типов событий тревоги, таких как сигнал тревоги при насилии, сигнализация о вмешательстве, сигнализация о взломе, сигнализация о превышении времени разблокировки и незаконная карта. Поддерживается широкий спектр пользователей, включая обычных, патрульных, VIP, гостей, пользователей из черного списка и других. Ручная и автоматическая синхронизация времени. Сохраняет хранимые данные даже при выключении питания. Предлагает разнообразные функции и настройки системы. Устройства также могут быть обновлены через веб-страницу. | 2 года | шт |  | 115000 | 103500 |  | 90-120 к/д
DHI-ASF280A |  | Dahua | Dahua DHI-ASF280A — электромагнитный замок для одностворчатых дверей (стеклянных, металлических, деревянных, противопожарных). Предусмотрена установка рабочей части замка на перекладину дверной коробки, ответной планки — на дверное полотно. Для крепления замка на стеклянную безрамную дверь нужны кронштейны ASF280U и ASF280F, на остальные — ASF280ZL и ASF280L (продаются отдельно). Сила удержания — 280 кг. | 2 года | шт |  | 35650 | 32085 |  | 90-120 к/д
DHI-ASF280B |  | Dahua | Электромагнитный замок Dahua DHI-ASF280B предназначен для двустворчатых дверей (деревянных, стеклянных, металлических, противопожарных). Монтаж электромагнитной части — на перекладину дверной коробки, ответных планок — на дверное полотно створок. Для крепления нужны кронштейны ASF280L и ASF280ZL, на стеклянные безрамные двери — ASF280U и ASF280F (продаются отдельно). Сопротивление тяге — по 280 кг на каждую створку. | 2 года | шт |  | 71300 | 64170 |  | 90-120 к/д
DHI-ASF500A |  | Dahua | Dahua DHI-ASF500A — электромагнитный замок для одностворчатой двери (стеклянной, металлической, деревянной, противопожарной). Сила удержания — 500 кг. Монтаж основной части замка — на перекладину дверной рамы, ответной планки — на дверное полотно. Для установки замка понадобятся кронштейны ASF500ZL и ASF500L (в комплект не включены). | 2 года | шт |  | 69000 | 62100 |  | 90-120 к/д
DHI-ASF500B |  | Dahua | Электромагнитный замок Dahua DHI-ASF500B предназначен для двустворчатых дверей (деревянных, стеклянных, металлических, противопожарных). Сила удержания — 2×500 кг. Установка электромагнитных частей замка — в перекладину дверной коробки, ответных планок — по одному на дверные полотна. Для монтажа нужны кронштейны ASF500ZL и ASF500L (в комплект не включены). | 2 года | шт |  | 138000 | 124200 |  | 90-120 к/д
DHI-ASF601A |  | Dahua | Электромеханический замок Dahua DHI-ASF601A предназначен для деревянных, металлических, противопожарных дверей. Сохраняет закрытое состояние при обесточивании (нормально-закрытый, NC). Поддерживает автоматическое закрытие двери с задержкой в 15 с. Для блокировки и запирания предусмотрена голосовая подсказка. Замок работает бесшумно: закрытие двери не сопровождается щелчком. | 2 года | шт |  | 29900 | 26910 |  | 90-120 к/д
DHI-ASF808 |  | Dahua | Dahua DHI-ASF808 — электромагнитный замок, предназначенный для установки на распашных стеклянных дверях. Оборудован фотоэлектрическим контролем для предотвращения механического отказа. Управление устройством — микропроцессорное. Интервал задержки блокировки — 0/3/6/9 с. Сопротивление тяге (усилие на отрыв, сила удержания) — до 1000 кг. | 2 года | шт |  | 43700 | 39330 |  | 90-120 к/д
DHI-ASI1201A |  | Dahua | 30,000 действующих карт и 150,000 записей 1 считыватель (карта, пароль) Интерфейс Wiegand или RS-485 для считывателей TCP/IP для подключения к ПК Сигнализация: вход/выход - 1/2 Mifare 1 (13.56МГц) | 2 года | шт |  | 46000 | 41400 |  | 90-120 к/д
DHI-ASI1201A-D |  | Dahua | 30,000 действующих карт и 150,000 записей 1 считыватель (карта, пароль) Интерфейс Wiegand или RS-485 для считывателей TCP/IP для подключения к ПК Сигнализация: вход/выход - 1/2 ID-карта (125KHz) | 2 года | шт |  | 46000 | 41400 |  | 90-120 к/д
DHI-ASI1201E |  | Dahua | Особенности Влагозащищенный автономный RFID-считыватель с клавиатурой; 30,000 карт и 150,000 записей в журнале; 1 считыватель (карты, пароли); Интерфейс считывателя Wiegand-26/34, RS-485; IP66 (Уличное исполнение); TCP/IP протокол; Входы/выходы: 2/1; Mifare 1 K (13.56МГц) | 2 года | шт |  | 32200 | 28980 |  | 90-120 к/д
DHI-ASI1201E-D |  | Dahua | Поддержка 30,000 действующих карт и 150,000 записей. 1 считыватель (карта, пароль). Интерфейс Wiegand или RS-485 для считывателей. Связь TCP/IP с ПК. Защита от пыли и воды по стандарту IP67. Частота считывания карт: EM 1 (125 кГц). Стройный дизайн. | 2 года | шт |  | 32200 | 28980 |  | 90-120 к/д
DHI-ASI1202M |  | Dahua | Материал: пластина из цинкового сплава. Поддержка разблокировки с помощью карты, разблокировки отпечатком пальца и комбинированной разблокировки с использованием карты и отпечатка пальца. Частота считывания карты: 13,56 МГц; дистанция считывания карты: 1 см – 3 см. Поддержка протоколов RS-485 и Wiegand. Защита от воды и пыли согласно стандарту IP65, стойкость к механическим воздействиям по стандарту IK10. Вместимость по отпечаткам пальцев: 3 000. Поддержка сигнализации о принуждении, сигнализации о вскрытии, сигнализации о вторжении, сигнализации о тайм-ауте контакта двери и сигнализации о превышении времени незаконного использования карты. Поддержка гостевых карт, карт для патрулирования, VIP-карт, обычных пользовательских карт и карт для лиц с ограниченными возможностями. | 2 года | шт |  | 69000 | 62100 |  | 90-120 к/д
DHI-ASI1202M-D |  | Dahua | Считыватель с отпечатком пальцев Поддержка разблокировки по отпечатку пальца, карте и комбинации Частота чтения 125КГц, дистанция 1-3см Поддержка RS-485 и Wiegand База на 3000 отпечатков пальца, 30000 пользователей, 30000 карт, 150 000 записей Защита от взлома IP65, IK10 Поддержка гостевых, патрульных, VIP карт, карт главного пользователя. Рабочая температура -30°C to +50°C Накладной монтаж | 2 года | шт |  | 69000 | 62100 |  | 90-120 к/д
DHI-ASI1212F |  | Dahua | Материал корпуса: ПК+АБС, а передняя панель изготовлена из стекла, что делает его пригодным для использования в помещении. Дисплей: Устройство оснащено 2,8-дюймовым сенсорным ЖК-дисплеем с разрешением 240×320, что обеспечивает удобное взаимодействие с ним. Распознавание отпечатков пальцев: Устройство использует алгоритм глубокого обучения, который сокращает время распознавания отпечатков пальцев до 1,5 секунды, что делает процесс быстрым и эффективным. Методы разблокировки: Поддерживаются несколько методов разблокировки, включая карту, отпечаток пальца и пароль, что обеспечивает разнообразные способы доступа. Ёмкость: Устройство может хранить информацию о 30 000 пользователях, 30 000 картах, 3 000 отпечатках пальцев и записях о событиях до 150 000. Протоколы связи: Поддерживается протокол OSDP (Open Supervised Device Protocol) и TCP/IP для связи и обмена данными с другими системами и устройствами. | 2 года | шт |  | 74750 | 67275 |  | 90-120 к/д
DHI-ASI1212F-D |  | Dahua | Материал корпуса: ПК+АБС, а передняя панель изготовлена из стекла, что делает его пригодным для использования в помещении. Дисплей: Устройство оснащено 2,8-дюймовым сенсорным ЖК-дисплеем с разрешением 240×320, что обеспечивает удобное взаимодействие с ним. Распознавание отпечатков пальцев: Устройство использует алгоритм глубокого обучения, который сокращает время распознавания отпечатков пальцев до 1,5 секунды, что делает процесс быстрым и эффективным. Методы разблокировки: Поддерживаются несколько методов разблокировки, включая карту, отпечаток пальца и пароль, что обеспечивает разнообразные способы доступа. Ёмкость: Устройство может хранить информацию о 30 000 пользователях, 30 000 картах, 3 000 отпечатках пальцев и записях о событиях до 150 000. Протоколы связи: Поддерживается протокол OSDP (Open Supervised Device Protocol) и TCP/IP для связи и обмена данными с другими системами и устройствами. | 2 года | шт |  | 74750 | 67275 |  | 90-120 к/д
DHI-ASI2201H-DW |  | Dahua | ПК + АБС, подходит для использования внутри и снаружи помещений. ЖК-экран 2,4 дюйма с разрешением 240 × 320. Рабочая температура: от –30 °C до +65 °C (от –22 °F до +149 °F). Степень защиты IP65 (необходим силиконовый герметик, см. Краткое руководство). Возможность переключения между режимами считывателя и контроллера для дополнительного удобства. 30 000 пользователей, 30 000 карт, 30 000 паролей, 50 учетных записей администратора и 150 000 записей. Разблокировка картой/дистанционным управлением/паролем и разблокировка с помощью их комбинаций. Поддержка IC-карты, ID-карты и технологии NFC. Совершенно новый дизайн с тонкой, элегантной структурой. Поддерживает расширение модуля безопасности контроля доступа, чтобы избежать несанкционированного доступа и повысить безопасность доступа. | 2 года | шт |  | 80500 | 72450 |  | 90-120 к/д
DHI-ASI2201H-W |  | Dahua | Автономный контроллер доступа предоставляет широкие возможности для обеспечения безопасности и управления доступом: Подходит для использования как внутри, так и снаружи помещений. Оборудован ЖК-экраном диагональю 2,4 дюйма и разрешением 240 × 320 для удобного управления. Рабочий диапазон температур от –30 °C до +65 °C, что позволяет использовать устройство в различных климатических условиях. Степень защиты IP65 обеспечивает надежную защиту от пыли и влаги, но может потребовать применение силиконового герметика (см. Краткое руководство). Поддерживает два режима работы: считыватель и контроллер для дополнительной гибкости. Максимальная емкость системы включает 30 000 пользователей, 30 000 карт, 30 000 паролей, 50 учетных записей администратора и 150 000 записей. Возможность разблокировки с использованием карты, дистанционного управления, пароля и их комбинаций. Поддерживает различные технологии считывания, включая IC-карту, ID-карту и NFC. Новый дизайн с тонкой и элегантной структурой. | 2 года | шт |  | 80500 | 72450 |  | 90-120 к/д
DHI-ASI2212H-DW |  | Dahua | ПК + АБС, подходит для использования внутри и снаружи помещений. ЖК-экран 2,4 дюйма с разрешением 240 × 320. Рабочая температура: от –30 °C до +65 °C (от –22 °F до +149 °F). Степень защиты IP65 (необходим силиконовый герметик, см. Краткое руководство). Возможность переключения между режимами считывателя и контроллера для дополнительного удобства. 30 000 пользователей, 30 000 карт, 3 000 отпечатков пальцев, 30 000 паролей, 50 учетных записей администратора и 150 000 записей. Разблокировка с помощью карты, дистанционного доступа, пароля, отпечатка пальца и разблокировка через их комбинации. Алгоритм глубокого обучения, который сокращает время распознавания емкостных отпечатков пальцев до менее 1 с. Поддерживает технологии IC, ID-карты и NFC. Совершенно новый дизайн с тонкой и элегантной структурой. Поддерживает расширение модуля безопасности контроля доступа для предотвращения несанкционированного доступа и повышения безопасности доступа. | 2 года | шт |  | 97750 | 87975 |  | 90-120 к/д
DHI-ASI2212H-W |  | Dahua | Автономный доступ - это устройство, предназначенное для обеспечения безопасного доступа внутри и снаружи помещений. Вот ключевые характеристики и возможности этого устройства: ЖК-экран 2,4 дюйма с разрешением 240 × 320 для удобного управления и отображения информации. Рабочая температура от –30 °C до +65 °C, что обеспечивает работоспособность в широком диапазоне климатических условий. Степень защиты IP65 (для повышения защиты, требуется использование силиконового герметика, как указано в кратком руководстве). Возможность переключения между режимами считывателя и контроллера для дополнительного удобства и гибкости. Поддержка до 30 000 пользователей, 30 000 карт, 3 000 отпечатков пальцев, 30 000 паролей, 50 учетных записей администратора и хранение до 150 000 записей событий. Разблокировка доступа с использованием карты, дистанционного доступа, пароля, отпечатка пальца и алгоритма глубокого обучения, что обеспечивает быстрое распознавание емкостных отпечатков пальцев менее чем за 1 секунду. | 2 года | шт |  | 97750 | 87975 |  | 90-120 к/д
DHI-ASI2212J |  | Dahua | Биометрический RFID влагозащищенный автономный считыватель с клавиатурой Отпечатков пальцев: 3000; 5000 карт и 100000 записей; Поддерживает открытие через сканирование отпечатка пальца, ID карту (EM (125kHz)), пароль и их комбинации; Интерфейс считывателя Wiegand, RS-485; P2P подключение; TCP/IP протокол; Питание DC12V. | 2 года | шт |  | 48300 | 43470 |  | 90-120 к/д
DHI-ASI2212J-D |  | Dahua | Дисплей TFT 2,4 дюйма с разрешением 240 × 320. Звуковые подсказки. Функция дверного звонка. Возможность переключения между режимами считывателя и контроллера для дополнительного удобства. Поддерживает 5000 пользователей, 5000 карт, 5000 паролей, 3000 отпечатков пальцев и 100 000 записей. Поддерживается расширение модуля безопасности для повышения уровня защиты и предотвращения доступа к устройству в случае отключения питания. Возможность разблокировки с помощью карты, пульта управления и пароля, а также их комбинаций. Поддержка сигнала тревоги в случае вынужденного доступа, сигнала о нарушении, сигнала об интрузии, сигнала о завершении времени контакта с дверью, сигнала о превышении порога незаконной карты, сигнала о превышении порога незаконного пароля, внешнего сигнала тревоги и сигнала о запрете прохода. Поддержка гостевых пользователей, пользователей патрулирования, пользователей из черного списка, VIP-пользователей, обычных пользователей и других. | 2 года | шт |  | 48300 | 43470 |  | 90-120 к/д
DHI-ASI2212J-DPW |  | Dahua | Экран: Он оборудован 2,4-дюймовым TFT-экраном с разрешением 240 × 320 для удобного взаимодействия с устройством. Звуковые подсказки: Устройство предоставляет звуковые подсказки, что может облегчить использование и настройку. Многофакторная идентификация: Поддерживается многофакторная идентификация, включая отпечаток пальца, карту и пароль, что повышает уровень безопасности. Хранение данных: Контроллер способен хранить информацию о 30 000 пользователях, 30 000 картах, 30 000 паролях, 5 000 отпечатках пальцев и 100 000 записей событий. Расширение модуля безопасности: Поддерживается расширение модуля безопасности, что улучшает безопасность и защиту от открытия устройства во время сбоя питания. Разблокировка: Устройство предоставляет различные методы разблокировки, включая отпечаток пальца, карту, дистанционный доступ и пароль, а также комбинации этих методов. | 2 года | шт |  | 63250 | 56925 |  | 90-120 к/д
DHI-ASI2212J-PW |  | Dahua | 2,4-дюймовый TFT-экран с разрешением 240 × 320 пикселей. Звуковые подсказки. Функция дверного звонка. Возможность переключения между режимами считывателя и контроллера для увеличения удобства использования. Поддержка 30 000 пользователей, 30 000 карт, 30 000 паролей, 5 000 отпечатков пальцев и 100 000 записей. Поддерживается расширение модуля безопасности для улучшения защиты и предотвращения возможности открытия устройства в случае отключения питания. Разблокировка картой, с помощью дистанционного доступа, пароля и их комбинаций. Поддержка тревожных сигналов: тревожный сигнал в случае принуждения, сигнализация о нарушении целостности, сигнализация о вторжении, сигнализация о превышении времени действия контакта двери, сигнализация о превышении порогового значения незаконной карты, сигнализация о превышении порогового значения незаконного пароля и внешний тревожный сигнал. | 2 года | шт |  | 63250 | 56925 |  | 90-120 к/д
DHI-ASI3214A-W |  | Dahua | Поддерживает QR-код для посетителей с платформой DSS Pro. Распознает лица на расстоянии от 0,3 м до 1,5 м (от 0,98 футов до 4,92 футов) и обнаруживает людей ростом от 1,1 м до 2,0 м (от 3,61 футов до 6,56 футов), когда камера установлена на высоте 1,4 м (4,5 фута). Поддерживает 3 000 пользователей, 3 000 лиц, 3 000 паролей, 5 000 карт, 5 000 отпечатков пальцев, 50 администраторов и 300 000 записей. Обнаружение живости обеспечивает точность распознавания лиц на уровне 99,9%, а время сравнения 1:N составляет 0,2 секунды на одного человека. Поддерживает считыватель карт RS-485, считыватель карт Wiegand (26, 34, 66), кнопку выхода, датчик состояния двери и Ethernet-порт 100 Мбит/с. | 2 года | шт |  | 82800 | 74520 |  | 90-120 к/д
DHI-ASI3223A |  | Dahua | 2-мегапиксельная широкоугольная двойная камера с ИК-подсветкой и технологией DWDR (широкий динамический диапазон). Несколько способов разблокировки, включая лицо и пароль. Вы также можете комбинировать их для создания собственных методов разблокировки. Поддерживает обнаружение маски. Поддерживает QR-код посетителя с платформой DSS Pro. Распознает лица на расстоянии от 0,3 до 1,5 метров и определяет лиц, высота которых составляет от 1,1 до 2,0 метров, когда камера установлена на высоте 1,4 метра. Поддерживает 2000 пользователей, 2000 лиц, 2000 паролей, 50 администраторов и 300 000 записей. Функция проверки живости имеет точность распознавания лиц на уровне 99,9%, и время сравнения 1:N составляет 0,2 секунды на человека. Поддерживает считыватель карт RS-485, считыватель карт Wiegand (26, 34, 66), кнопку выхода, датчик статуса двери и порт Ethernet 100 Мбит/с. | 2 года | шт |  | 65550 | 58995 |  | 90-120 к/д
DHI-ASI6213S |  | Dahua | 4.3-дюймовый сенсорный стеклянный экран с разрешением 272 × 480. Двухмегапиксельная широкоугольная камера с ИК-подсветкой и DWDR. Множество способов разблокировки, включая отпечаток пальца, лицо, IC-карту и пароль. Поддерживает 6 000 пользователей, 6 000 лиц, 6 000 паролей, 10 000 карт, 50 администраторов и 300 000 записей. Распознает лица на расстоянии от 0,3 м до 1,5 м; точность распознавания лиц составляет 99,9%, и время сравнения 1:N составляет 0,2 с на каждого человека. Поддерживает повышенную безопасность и защиту от насильственного вскрытия устройства с помощью модуля расширения безопасности. Обладает функцией обнаружения масок и защитных шлемов. Управляет учетом рабочего времени и экспортирует записи о рабочем времени. Поддерживает QR-код для посетителей и функцию домофона. Поддерживает видеозвонки и использование приложения для приема уведомлений о тревоге, удаленной разблокировки дверей и выполнения других задач. Соединение по протоколу TCP/IP. Защищен от воздействия воды согласно степени IP65. | 2 года | шт |  | 82800 | 74520 |  | 90-120 к/д
DHI-ASI6213S-D |  | Dahua | Контроллер доступа для распознавания лиц представляет собой устройство с следующими характеристиками: Оборудован 4,3-дюймовым стеклянным сенсорным экраном с разрешением 272 × 480 для удобного управления. Встроена широкоугольная двойная камера 2 МП с ИК-подсветкой и технологией DWDR (широкий динамический диапазон) для качественного распознавания лиц. Предоставляет несколько методов разблокировки, включая использование лица, удостоверения личности и пароля. Поддерживает до 6000 пользователей, 6000 лиц, 6000 паролей, 10 000 карт, 50 администраторов и хранение до 300 000 записей событий. Может распознавать лица на расстоянии от 0,3 до 1,5 м (0,98–4,92 фута) с высокой точностью распознавания лиц (99,9%) и быстрым временем сравнения 1:N (0,2 секунды на человека). Обеспечивает повышенную безопасность и защиту от принудительного открытия устройства, а также поддерживает расширение модуля безопасности. Имеет функцию обнаружения лицевых масок и защитных шлемов. | 2 года | шт |  | 82800 | 74520 |  | 90-120 к/д
DHI-ASI6213S-PW |  | Dahua | Контроллер доступа для распознавания лиц Dahua представляет собой устройство с расширенными функциями контроля доступа и идентификации пользователей. Вот основные характеристики данной модели: Сенсорный экран: 4,3-дюймовый стеклянный сенсорный экран с разрешением 272 × 480 обеспечивает удобный интерфейс для пользователей. Широкоугольная камера: Интегрированная широкоугольная двойная камера 2 МП с ИК-подсветкой и DWDR обеспечивает высококачественное распознавание лиц в различных условиях освещения. Методы разблокировки: Контроллер поддерживает несколько методов разблокировки, включая распознавание лица, использование IC-карты и ввод пароля. Массив пользователей: Способен обслуживать до 6000 пользователей, 6000 лиц, 6000 паролей, 10 000 карт и 50 администраторов, а также хранить до 300 000 записей. Точность распознавания: Распознает лица на расстоянии от 0,3 до 1,5 м с точностью до 99,9%, и время сравнения 1:N составляет всего 0,2 секунды на каждого человека. | 2 года | шт |  | 109250 | 98325 |  | 90-120 к/д
DHI-ASI6214S |  | Dahua | Этот контроллер доступа для распознавания лиц предлагает следующие характеристики: Оборудован 4,3-дюймовым стеклянным сенсорным экраном разрешением 272 × 480 для удобного взаимодействия с устройством. Имеет широкоугольную двойную камеру 2 МП с ИК-подсветкой и DWDR (широкий динамический диапазон) для качественного распознавания лиц в различных условиях освещения. Предоставляет несколько способов разблокировки, включая отпечаток пальца, распознавание лица, удостоверение личности и ввод пароля. Поддерживает большое количество пользователей: до 6000 пользователей, 6000 лиц, 6000 паролей, 6000 отпечатков пальцев, 10 000 карт, 50 администраторов и способен хранить до 300 000 записей событий. Устройство способно распознавать лица на расстоянии от 0,3 до 1,5 метров с высокой точностью (99,9%) и минимальным временем сравнения 1:N в 0,2 секунды на каждого человека. Обеспечивает повышенную безопасность и защиту от принудительного открытия, а также поддерживает расширение модуля безопасности. | 2 года | шт |  | 97750 | 87975 |  | 90-120 к/д
DHI-ASI6214S-D |  | Dahua | Сенсорный экран: Устройство оснащено 4,3-дюймовым стеклянным сенсорным экраном с разрешением 272 × 480 для удобного управления. Двойная камера: Имеется широкоугольная двойная камера разрешением 2 МП с ИК-подсветкой и DWDR, обеспечивающая высококачественное распознавание лиц в различных условиях освещения. Множество методов разблокировки: Поддерживает несколько способов разблокировки, включая отпечаток пальца, распознавание лица, удостоверение личности и ввод пароля. Емкость и хранение данных: Может обслуживать до 6000 пользователей, 6000 лиц, 6000 паролей, 6000 отпечатков пальцев, 10 000 карт и 50 администраторов. Также может хранить до 300 000 записей. Распознавание лиц: Устройство способно распознавать лица на расстоянии от 0,3 до 1,5 м с высокой точностью (99,9%) и быстро (время сравнения 1:N составляет всего 0,2 секунды на человека). Безопасность и защита: Поддерживает повышенную безопасность и защиту от принудительного открытия устройства, а также дополнительные функции безопасности. | 2 года | шт |  | 97750 | 87975 |  | 90-120 к/д
DHI-ASI6214S-PW |  | Dahua | Сенсорный стеклянный экран размером 4,3 дюйма с разрешением 272 × 480. 2-мегапиксельная широкоугольная двухленточная камера с ИК-подсветкой и DWDR (широкий динамический диапазон). Множество способов разблокировки, включая отпечаток пальца, лицо, IC-карту и пароль. Поддерживает 6 000 пользователей, 6 000 лиц, 6 000 паролей, 6 000 отпечатков пальцев, 10 000 карт, 50 администраторов и 300 000 записей. Распознает лица на расстоянии от 0,3 м до 1,5 м; точность распознавания лиц составляет 99,9%, и время сравнения 1:N составляет 0,2 секунды на одного человека. Поддерживает улучшенную безопасность и защиту от вскрытия устройства силой с помощью модуля расширения безопасности. Поддерживает обнаружение масок на лицах и обнаружение защитных шлемов. Поддерживает QR-код для посетителей и функцию дверного звонка. Поддерживает совершение видеозвонков и использование приложения для получения уведомлений о тревоге, удаленной разблокировки дверей и выполнения других задач. Подключение по TCP/IP и Wi-Fi. Питание через PoE. | 2 года | шт |  | 126500 | 113850 |  | 90-120 к/д
DHI-ASI7213S-W |  | Dahua | 7-дюймовый IPS-дисплей, разрешение 1024 × 600 Поддержка разблокировки лица, разблокировки карты IC и разблокировки пароля; разблокировать по периоду С окном распознавания лиц; самое большое лицо среди лиц, которые появляются одновременно, распознается первым; максимальный размер лица можно настроить в Интернете 2-мегапиксельный широкоугольный объектив WDR; с автоматической / ручной подсветкой Расстояние между лицом и камерой: 0,3–2,0 м; рост человека: 0,9–2,4 м Благодаря алгоритму распознавания лиц контроллер доступа может распознавать более 360 позиций на лице человека. Точность проверки лица> 99,5%; скорость сравнения лиц 0,35 с на человека; низкий уровень ложного распознавания Поддержка распознавания профиля; угол профиля 0 ° –90 ° Вмещает 50 000 пользователей, 50 000 лиц, 50 000 карт, 50 000 паролей и 50 администраторов. Поддержка определения живучести | 2 года | шт |  | 207000 | 186300 |  | 90-120 к/д
DHI-ASI7213YO-V3-T0 |  | Dahua | Дисплей: Он оснащен 7-дюймовым ЖК-дисплеем с разрешением 1024 × 600 для удобного визуального интерфейса. Камера: Устройство оборудовано 2-мегапиксельной CMOS-камерой с широким динамическим диапазоном и автозаполняющим светом для снижения светового загрязнения. Хранение данных: Контроллер способен хранить информацию о 50 000 пользователях, 50 000 изображениях лиц, 50 000 карточках, 50 000 паролях, 50 администраторах и 100 000 записях событий. Многофакторная идентификация: Устройство поддерживает идентификацию через лицо, IC-карты, пароль и их комбинации. Блок распознавания лиц: Он оборудован блоком для распознавания лиц, который определяет самое большое лицо среди присутствующих лиц и позволяет настроить максимальный размер лица. Расстояние и скорость: Распознавание лиц работает на расстоянии от 0,3 до 1,0 метра с высотой человека от 0,9 до 2,4 метра. Скорость распознавания лиц составляет 0,35 секунды на лицо. | 2 года | шт |  | 287500 | 258750 |  | 90-120 к/д
DHI-ASI7214S-W |  | Dahua | AI терминал учета рабочего времени и контроля доступа от Dahua представляет собой устройство, спроектированное для обеспечения высокой безопасности и эффективности учета рабочего времени. Вот ключевые характеристики и возможности этой модели: Распознавание лиц и отпечатков пальцев: Устройство использует алгоритм распознавания лиц глубокого обучения для надежной и быстрой идентификации. Оно также поддерживает сканирование отпечатка пальца для дополнительной безопасности. Многофакторная идентификация: Терминал поддерживает различные методы открытия, включая распознавание лица, IC карту, пароль, QR-код и их комбинации. Это позволяет выбирать наиболее удобный и безопасный способ доступа. Сенсорный экран: Устройство оснащено сенсорным экраном с диагональю 7" и разрешением 600*1024 для удобной навигации и управления. Хранение данных: Терминал может хранить информацию о 10 000 отпечатках пальцев, 50 000 лицах, 50 000 пользователях, 100 000 картах, 50 000 паролях и 300 000 записях. | 2 года | шт |  | 253000 | 227700 |  | 90-120 к/д
DHI-ASI7223X-A-V1-T1 |  | Dahua | Устройство обладает следующими функциями: Может хранить 100 000 пользователей, 100 000 изображений лиц, 100 000 паролей, 50 администраторов и 300 000 записей. Поддерживает разблокировку по лицу и паролю, а также их комбинации для разблокировки. Включает в себя блок распознавания лиц; при одновременном обнаружении нескольких лиц распознается самое большое из них, и вы можете настроить максимальный размер лица через веб-интерфейс. Работает на расстоянии от камеры до лица от 0,3 м до 2,0 м и распознает высоты человека от 0,9 м до 2,4 м (расстояние от линзы до земли: 1,4 м). Использует алгоритм распознавания лиц, который способен идентифицировать более 360 позиций на лице человека. Поддерживает проверку живости, чтобы убедиться, что распознаваемое лицо принадлежит живому человеку. Осуществляет распознавание лица за 0,2 секунды на каждое лицо. | 2 года | шт |  | 747500 | 672750 |  | 90-120 к/д
DHI-ASM100-D |  | Dahua | DHI-ASM100-D Контрольный считыватель Система Главный процессор; 32 бит Чтение Формат чтения; 125 кГц Диапазон считывания; 3-6 см (макс.) Интерфейс Коммуникация; USB на ПК Общее Звуковой сигнал; Зуммер Электропитание; 5 В постоянного тока/100 мА Рабочая среда; -30°С-+60°С Рабочая влажность; ≤95% Размер (Ш×Д×В); 105 мм * 75 мм * 20 мм Вес; 0,18 кг | 2 года | шт |  | 21850 | 19665 |  | 90-120 к/д
DHI-ASR1100B-V1 |  | Dahua | DHI-ASR1100B/DHI-ASR1100B-D RFID считыватель •Поддержка RS-485 •13.56MГц(Mifare) •125кГц(Em-marine) •Функция Watch dog •Накладной способ монтажа •Класс защиты IP67 | 2 года | шт |  | 17250 | 15525 |  | 90-120 к/д
DHI-ASR1101M-D-V1 |  | Dahua | DHI-ASR1101M-D-V1 - это считыватель карт, который обеспечивает возможность считывания и верификации RFID-карт или брелоков для предоставления доступа или регистрации посещений в системе контроля доступа. Он может использоваться как самостоятельное устройство или вместе с другими компонентами системы контроля доступа. Основные характеристики и возможности этого считывателя могут включать: Поддержка RFID-технологии для считывания карт и брелоков. Возможность подключения к сети для управления и мониторинга через сетевое соединение. Поддержка различных протоколов считывания карт, таких как MIFARE, HID, EM и других. Защита от влаги и пыли, что позволяет использовать его внутри и снаружи помещений (IP65). Встроенный интерфейс для подключения к системе контроля доступа. Поддержка функций, таких как запись событий и отчетность. | 2 года | шт |  | 35650 | 32085 |  | 90-120 к/д
DHI-ASR1101M-V1 |  | Dahua | Считыватель карт доступа в металлическом корпусе; Доступ по картам и паролю; Интерфейс подключения RS-485/Wiegand34(Wiegand 26 опционально); Синяя подсветка, IK08; Mifare 1 K (13.56МГц); Питание DC 9-15В; Рабочая температура: -30°C~+60°C; | 2 года | шт |  | 35650 | 32085 |  | 90-120 к/д
DHI-ASR1102A-D(V3) |  | Dahua | DHI-ASR1102A-D(V3) - это контроллер доступа Dahua с расширенными функциями для обеспечения безопасности и контроля доступа. Вот основные характеристики этой модели: Поддержка двух частотных диапазонов: Этот контроллер доступа спроектирован для работы в двух частотных диапазонах, что позволяет ему поддерживать разные типы устройств и карт доступа. Беспроводная связь: Он обеспечивает беспроводную связь, что делает его удобным для установки в разных местах без необходимости проводов. Поддержка RFID-карт: Этот контроллер поддерживает RFID-карты, что облегчает идентификацию пользователей и управление доступом. Различные режимы работы: Он поддерживает различные режимы работы, включая режим контроля доступа и режим учета рабочего времени. Управление пользователями: Контроллер позволяет создавать и управлять пользователями, определять их права доступа и устанавливать расписание доступа. | 2 года | шт |  | 43700 | 39330 |  | 90-120 к/д
DHI-ASR1200E |  | Dahua | Особенности Водонепроницаемый RFID-считыватель. Wiegand34 (26 дополнительных) бит протокола RS-485. 13,56 МГц (Mifare). 125 кГц (EM-ID). Водонепроницаемый дизайн. Красный, синий и зеленый светодиодные индикаторы. Накладной монтаж | 2 года | шт |  | 8050 | 7245 |  | 90-120 к/д
DHI-ASR2100A-D |  | Dahua | Считыватель доступа · Материал ПК, акриловая панель и степень защиты IP66, подходят для использования внутри и снаружи помещений · Поддержка бесконтактного распознавания IC-карты (карта Mifare) и ID-карты на двух частотах · Поддержка карты / разблокировки пароля · Поддержка связи RS485 и Wiegand · Поддержка зуммера и индикатора · Поддержка защиты от взлома · Встроенный сторожевой таймер может обнаруживать и контролировать ненормальное рабочее состояние оборудования, а также выполнять обработку восстановления, чтобы гарантировать долгосрочную работу оборудования. · Все порты подключения имеют защиту от перегрузки по току и перенапряжения | 2 года | шт |  | 14950 | 13455 |  | 90-120 к/д
DHI-ASR2100A-ME |  | Dahua | Корпус из ПК-материала, акриловая панель и степень защиты IP66, подходящий для использования как внутри, так и снаружи помещений. Поддержка бесконтактного распознавания IC-карт (карт Mifare) и ID-карт в двухчастотном режиме. Поддержка разблокировки с помощью карты. Поддержка протоколов связи RS485 и Wiegand. Поддержка подсказок с помощью зуммера и индикатора. Поддержка сигнализации о вскрытии и вмешательстве. Встроенная программа слежения (watchdog) может обнаруживать и контролировать ненормальное состояние работы оборудования и производить восстановление для обеспечения долгосрочной работы оборудования. Все порты подключения имеют защиту от перегрузки по току и перенапряжения. Применим в парках, высококлассных офисных зданиях, финансовых учреждениях, страховых офисах, школах, фабриках, мероприятиях, деловых центрах в центральном деловом районе (CBD), высококлассных жилых районах, государственных учреждениях верхнего уровня, морских службах безопасности и т. д. | 2 года | шт |  | 28750 | 25875 |  | 90-120 к/д
DHI-ASR2100H |  | Dahua | Разблокировка картой. Обмен данными через RS-485 и Wiegand 34 (Wiegand-26 можно настроить). Звуковые подсказки с использованием зуммера и индикатора. Сигнализация о нарушении целостности. Сторожевой таймер отслеживает и управляет устройством при его ненормальном поведении, выполняя восстановление, когда это необходимо, чтобы обеспечить долгосрочную работу устройства. Все порты подключения имеют защиту от перегрузки по току и перенапряжения. Защита по степени IP66. | 2 года | шт |  | 10350 | 9315 |  | 90-120 к/д
DHI-ASR2100H-D |  | Dahua | Разблокировка карты. Связь RS-485 и Wiegand 34 (Wiegand-26 можно настроить). Подсказки с помощью зуммера и светового индикатора. Сигнализация тампера. Сторожевой таймер отслеживает и контролирует устройство, когда оно ведет себя ненормально, выполняя восстановление, когда это необходимо, чтобы обеспечить долгосрочную работу устройства. Все порты подключения имеют защиту от перегрузки по току и перенапряжения. Степень защиты IP66. | 2 года | шт |  | 10350 | 9315 |  | 90-120 к/д
DHI-ASR2101A-D |  | Dahua | Считыватель карт доступа и клавиатура ввода; Доступ по картам и паролю; Интерфейс подключения RS-485/Wiegand34(Wiegand 26 опционально); EM-Marin (125кГц); Питание DC 12В; Степень защиты оболочки: IP66 Рабочая температура: -30°C~+70°C; | 2 года | шт |  | 19550 | 17595 |  | 90-120 к/д
DHI-ASR2101A-ME |  | Dahua | Считыватель доступа · Материал ПК, акриловая панель и степень защиты IP66, подходят для использования внутри и снаружи помещений · Поддержка бесконтактного распознавания IC-карты (карта Mifare) и ID-карты на двух частотах · Поддержка карты / разблокировки пароля · Поддержка связи RS485 и Wiegand · Поддержка зуммера и индикатора · Поддержка защиты от взлома · Встроенный сторожевой таймер может обнаруживать и контролировать ненормальное рабочее состояние оборудования, а также выполнять обработку восстановления, чтобы гарантировать долгосрочную работу оборудования. | 2 года | шт |  | 33350 | 30015 |  | 90-120 к/д
DHI-ASR2101H |  | Dahua | Считыватель карт доступа и клавиатура ввода; Доступ по картам и паролю; Интерфейс подключения RS-485/Wiegand34(Wiegand 26 опционально); EM-Marin (125кГц); Питание DC 12В; Степень защиты оболочки: IP66 Рабочая температура: -30°C~+70°C; | 2 года | шт |  | 13800 | 12420 |  | 90-120 к/д
DHI-ASR2101H-D |  | Dahua | Разблокировка картой и паролем. Обмен данными через RS-485 и Wiegand 34 (Wiegand 26 можно настроить). Звуковые подсказки с использованием зуммера и индикатора. Сигнализация о нарушении целостности. Сторожевой таймер отслеживает и управляет устройством при его ненормальном поведении, выполняя восстановление, когда это необходимо, чтобы обеспечить долгосрочную работу устройства. Все порты подключения имеют защиту от перегрузки по току и перенапряжения. Защита по степени IP66. | 2 года | шт |  | 13800 | 12420 |  | 90-120 к/д
DHI-ASR2102A-D |  | Dahua | Корпус из ПК-материала, акриловая панель и степень защиты IP65, подходящий для использования как внутри, так и снаружи помещений. Поддержка бесконтактного распознавания ID-карт. Поддержка разблокировки картой/отпечатком пальца. Поддержка протокола связи RS-485. Поддержка подсказок с помощью зуммера и индикатора. Поддержка сигнализации о вскрытии и вмешательстве. Встроенная программа слежения (watchdog) может обнаруживать и контролировать ненормальное состояние работы оборудования и производить восстановление для обеспечения долгосрочной работы оборудования. Все порты подключения имеют защиту от перегрузки по току и перенапряжения. Применим в парках, высококлассных офисных зданиях, финансовых учреждениях, страховых офисах, школах, фабриках, мероприятиях, деловых центрах в центральном деловом районе (CBD), высококлассных жилых районах, государственных учреждениях верхнего уровня, морских службах безопасности и т. д. | 2 года | шт |  | 48300 | 43470 |  | 90-120 к/д
DHI-ASR2200A |  | Dahua | 1. Изготовлен из ПК-материала с закаленным стеклянным панелями и имеет степень защиты IP66, что делает его подходящим как для использования внутри помещений, так и на улице. 2. Поддерживает бесконтактное распознавание IC-карт (карт Mifare). 3. Поддерживает разблокировку с помощью карты. 4. Поддерживает коммуникацию через протоколы RS485 и Wiegand. 5. Оборудован зуммером и индикатором для предоставления аудио- и визуальных подсказок. 6. Поддерживает сигнализацию о вскрытии или повреждении. 7. Встроенная программа для контроля за работоспособностью оборудования, которая способна обнаруживать и управлять аномалиями в работе и выполнять восстановительные мероприятия для обеспечения долгосрочной стабильной работы устройства. 8. Все порты подключения имеют защиту от перегрузки по току и перенапряжения. | 2 года | шт |  | 16100 | 14490 |  | 90-120 к/д
DHI-ASR2200A-D |  | Dahua | 1. Корпус из ПК-материала, закаленное стекло и степень защиты IP66, подходит для использования как внутри, так и снаружи помещений. 2. Поддержка распознавания ID-карт в бесконтактном режиме. 3. Поддержка разблокировки с помощью карты. 4. Поддержка коммуникации по RS485 и протоколу Wiegand. 5. Поддержка зуммера и индикатора для подсказок. 6. Поддержка сигнализации о вскрытии или повреждении. 7. Встроенная программа для контроля работоспособности, которая может обнаруживать и управлять аномальным состоянием оборудования и выполнять восстановительные действия для обеспечения долгосрочной работоспособности оборудования. 8. Все порты подключения имеют защиту от перегрузки по току и перенапряжения. 9. Применим в парках, высококлассных офисных зданиях, финансовых учреждениях, страховых компаниях, школах, заводах, мероприятиях, деловых центрах Центрального делового района, высококлассных жилых районах, высших органах власти, бюро морской безопасности и др. | 2 года | шт |  | 16100 | 14490 |  | 90-120 к/д
DHI-ASR2201A |  | Dahua | 1. Корпус из ПК-материала, закаленное стекло и степень защиты IP66, подходит для использования как внутри, так и снаружи помещений. 2. Поддержка распознавания IC-карт (Mifare card) в бесконтактном режиме. 3. Поддержка разблокировки с помощью карты или пароля. 4. Поддержка коммуникации по RS485 и протоколу Wiegand. 5. Поддержка зуммера и индикатора для подсказок. 6. Поддержка сигнализации о вскрытии или повреждении. 7. Встроенная программа для контроля работоспособности, которая может обнаруживать и управлять аномальным состоянием оборудования и выполнять восстановительные действия для обеспечения долгосрочной работоспособности оборудования. 8. Все порты подключения имеют защиту от перегрузки по току и перенапряжения. 9. Применим в парках, высококлассных офисных зданиях, финансовых учреждениях, страховых компаниях, школах, заводах, мероприятиях, деловых центрах Центрального делового района, высококлассных жилых районах, высших органах власти, бюро морской безопасности и др. | 2 года | шт |  | 19550 | 17595 |  | 90-120 к/д
DHI-ASR2201A-D |  | Dahua | 1. Изготовлен из ПК-материала с закаленным стеклянным панелями и имеет степень защиты IP66, что делает его подходящим как для использования внутри помещений, так и на улице. 2. Поддерживает бесконтактное распознавание ID-карт. 3. Поддерживает разблокировку с помощью карты или пароля. 4. Поддерживает коммуникацию через протоколы RS485 и Wiegand. 5. Оборудован зуммером и индикатором для предоставления аудио- и визуальных подсказок. 6. Поддерживает сигнализацию о вскрытии или повреждении. 7. Встроенная программа для контроля за работоспособностью оборудования, которая способна обнаруживать и управлять аномалиями в работе и выполнять восстановительные мероприятия для обеспечения долгосрочной стабильной работы устройства. 8. Все порты подключения имеют защиту от перегрузки по току и перенапряжения. | 2 года | шт |  | 19550 | 17595 |  | 90-120 к/д
DHI-ASR2201D-B |  | Dahua | Поддержка протокола Wiegand 34 (возможно, с настройкой Wiegand 26) бит и RS-485. Поддержка OSDP (Open Supervised Device Protocol). Работа на частоте 13,56 МГц (поддержка карт Mifare). Водонепроницаемый дизайн. Наличие светодиодных индикаторов с красной, синей и зеленой подсветкой. Монтаж на поверхности (поверхностный монтаж). | 2 года | шт |  | 25300 | 22770 |  | 90-120 к/д
DHI-ASR2201D-BD |  | Dahua | Протокол RS-485 с поддержкой 34 бит (возможна настройка на 26 бит). Поддержка OSDP. Водонепроницаемый дизайн. Индикаторные светодиоды: красный, синий и зеленый. Установка на поверхность. Частота считывания карт: 125 кГц (EM-ID). | 2 года | шт |  | 25300 | 22770 |  | 90-120 к/д
IC-BC |  | Dahua | Mifare-брелок доступа. Mifare 1 K, 13.56МГц. Размеры: 30мм*40мм | 2 года | шт |  | 345 | 311 |  | 90-120 к/д
ID-SM |  | Dahua | Бесконтактный брелок E-Marine | 2 года | шт |  | 575 | 518 |  | 90-120 к/д
02 Мониторы Dahua
DH-LM55-F410 - Монитор 55 дюймов |  | Dahua | 4K Ultra-HD LED монитор 55'' (16:9), разрешение 3840×2160, яркость 350кд/м2, контрастность 1200:1, встроенный 3D COMB фильтр и 3D шумоподавление, время отклика 8мс (без размытия, дрожания или двоения изображения), угол обзора 178° / 178°, частота обновления кадров 60Hz, 2 HDMI 2.0, 1 USB 3.0, 1 USB 2.0, 1 аудио вх, 1 RJ45(RS232), 1 LAN, разъем для наушников, встроенный динамик, поддержка Wi-Fi, ОС Android 5.1, RAM/ROM 1Гб/8Гб, питание |  | шт
DHI-LM22-C200 |  |  | Монитор 22" Dahua DHI-LM22-C200 > 99% широкая цветовая гамма sRGB, 85% NTSC, 85% DCI-P3; > Ультратонкая рамка, элегантный внешний вид; > Сверхширокий угол обзора 178° по горизонтали/178° по вертикали для общего качества просмотра; > Высокоточная цифровая обработка для яркого и живого видео; > Поддержка нескольких входных сигналов, включая HDMI, VGA и аудиовыход; > Низкое энергопотребление, длительный срок службы; > Аппаратный дизайн против синего света, защита глаз. |  | шт
DHI-LM27-C200 |  | Dahua | > 99% широкая цветовая гамма sRGB, 85% NTSC, 85% DCI-P3; > Ультратонкая рамка, элегантный внешний вид; > Сверхширокий угол обзора 178° по горизонтали/178° по вертикали для общего качества просмотра; > Высокоточная цифровая обработка для яркого и живого видео; > Поддержка нескольких входных сигналов, включая HDMI, VGA и аудиовыход; > Низкое энергопотребление, длительный срок службы; > Аппаратный дизайн против синего света, защита глаз. |  | шт |  | 85080 | 76575
DHL55 - Монитор 55 дюймов |  | Dahua | Full-HD LED монитор, 55"(16:9), 1920×1080, может использоваться в качестве промышленного DID-монитора в режиме работы 24х7, время отклика 5,8мс, интеллектуальное распознавание яркости, энергосбережение, взломостойкий металлический корпус, видео-входы: CVBS(BNC)x2, VGAx1, DVIx1, HDMIx1, RS232x1, USB, видео-выходы: CVBS(BNC)x2, RS232x1, контраст 1200:1, потребление 130W (≤1W в режиме ожидания), питание AC100~240V (+/-10%), 50/60 Hz, в комплекте кабель VGA и кабель питания, габариты 1263.10мм×743.90мм×50.30мм, вес 35кг |  | шт |  | 480000 | 432000
LM24-L200 - Монитор 24 дюймов |  | Dahua | Full-HD LED монитор, 24"(16:9), 1920×1080, может использоваться в качестве промышленного монитора в режиме работы 24х7, яркость 200кд/м2, время отклика 9.5мс, 1 VGA, 1 HDMI, контраст 3000:1, частота обновления кадров 75Hz, потребление 24W (≤0.5W в режиме ожидания), питание DC 12V, 50/60 Hz, в комплекте кабель HDMI и кабель питания, габариты 557.4мм×335.53мм×37.8мм, вес 2.7кг |  | шт |  | 55600 | 50100
LM27-B200 - Монитор 27 дюймов |  | Dahua | Full-HD LED монитор, 27" (16:9), 1920×1080, может использоваться в качестве промышленного DID-монитора в режиме работы 24х7, 1HDMI\ 1VGA\, яркость 250 cd/㎡, время отклика 6.5мс, контраст 3000:1, питание AC100~240V, 50/60 Hz, частота обновления 75 Hz, потребл.мощность в режиме ожидания <0,5W, рабоч <36W, в комплекте: кабель HDMI, кабель питания, настольное крепление, габариты 615x361x56мм(без ножки), вес 4,5кг |  | шт |  | 94000 | 84600
LM27-L200 - Монитор 27 дюймов |  | Dahua | Full-HD LED монитор, 27" (16:9), 1920×1080, может использоваться в качестве промышленного DID-монитора в режиме работы 24х7, 1HDMI\ 1VGA\, яркость 230 cd/㎡, время отклика 14мс, контраст 1000:1, питание DC 12V/3A, частота обновления 75 Hz, потребл.мощность в режиме ожидания <0,5W, рабоч <30W, в комплекте: кабель HDMI, кабель питания, габариты 614.4x366.5x41.7мм(без ножки), вес 5,22кг |  | шт |  | 79400 | 71500
LM32-B200 - Монитор 31.5 дюймов |  | Dahua | Full-HD LED монитор, 31.5"(16:9), 1920×1080, может использоваться в качестве промышленного DID-монитора в режиме работы 24х7, 1HDMI\ 1VGA\ 1USB, яркость 250 cd/㎡, время отклика 8мс, контраст 1400:1, питание DC12V 4A, частота обновления 60 Hz, потребл.мощность в режиме ожидания <0,5W, рабоч <55W, в комплекте: пульт дистанционного управления, кабель HDMI, кабель питания, кронштейн, габариты 714.97×189.2×507.41 мм, вес 5.1кг |  | шт |  | 140000 | 126000
LM32-F200 - Монитор 31.5 дюймов |  | Dahua | Full-HD LED монитор, 31.5"(16:9), 1920×1080, может использоваться в качестве промышленного DID-монитора в режиме работы 24х7, 1HDMI\ 1VGA\ 1USB\ 1 аудио вх., встроенный динамик, время отклика 8мс, контраст 1400:1, питание 240V (+/-10%) 50/60 Hz, потребл.мощность в режиме ожидания <0,5W, рабоч <55W, в комплекте: пульт дистанционного управления, кабель HDMI, кабель питания, кронштейн, габариты 731.4×432.6×67.5мм, вес 5.1кг |  | шт |  | 119000 | 107100
LM43-F200 |  | Dahua | Full-HD LED монитор, 42.5"(16:9), 1920×1080, может использоваться в качестве промышленного DID-монитора в режиме работы 24х7, 1HDMI\ 1VGA\ 1USB\ 1 аудио вх., яркость 330cd/㎡, встроенный динамик, время отклика 8мс, контраст 1200:1, питание 240V (+/-10%) 50/60 Hz, потребл.мощность в режиме ожидания <0,5W, рабоч <75W, в комплекте: пульт дистанционного управления, кабель HDMI, кабель питания, кронштейн, габариты 969.1×566.8×82.4мм, вес 9.5кг |  | шт |  | 160000 | 144000
Монитор 43" Dahua DHI-LM43-F200 |  | Dahua | Монитор 43" Dahua DHI-LM43-F200 > Легкий и экономичный корпус, выполненный из пластмассы > Ультра-широкий угол обзора 178°Г/178°В увеличивает общее качество просмотра > Благодаря цифровой обработке на высоком уровне обеспечивается отличное качество и яркость видео > Время отклика составляет 8 мс, отсутствуют размытые или тусклые изображения > Поддержка нескольких сигнальных входов, таких как HDMI, VGA и USB > Встроенные динамики > Инфракрасный пульт дистанционного управления с физическими кнопками. |  | шт |  | 193970 | 174575
03 Кронштейны для мониторов
DH-LM19/22/24/27/32-F200-BG - Кронштейн для мониторов |  | Dahua | Универсальный настенный кронштейн. Поддерживаемые размеры мониторов 17"~32". Максимальный вес монитора 25кг. |  | шт
DHL42/43/49/55-BG - Кронштейн для мониторов |  | Dahua | Универсальный настенный кронштейн. Поддерживаемые размеры мониторов 32"~55". Максимальный вес монитора 75кг. |  | шт
DLLP43-22 |  |  | Кронштейн Deluxe DLLP43-22 для ТВ и мониторов Настенный кронштейн подходит для телевизоров и мониторов с диагональю экрана от 23'' до 42''. Допустимая максимальная нагрузка 40 кг. Крепёж изготовлен из высококачественного металла и имеет самый распространённый размер монтажных отверстий. Крепление адаптировано для простого и быстрого монтажа. В комплекте инструкция на казахском и русском языках. Крепления Deluxe имеют яркую и оригинальную упаковку на двух языках, отлично подходящую для розничной торговли. Совместимость с VESA: 75x75,100x100,200x100,200x200 Допустимая нагрузка: 40kg |  | шт
04 Беспроводная сигнализация
01 Комплекты сигнализации
DHI-ART-ARC3000H-03-FW2(868) - Беспроводной комплект сигнализации |  | Dahua | Комплект сигнализации. Поддерживает 150 беспроводных периферийных устройств (6 сирен, 64 беспроводных брелока), набор содержит: 1 контроллер охранной системы, 1 датчик движения, 1 датчик открытия двери, 1 брелок. Рабочая частота 868,0–868,6 МГц, режим шифрования AES128. Отображение состояния периферийных устройств (уровень сигнала, уровень заряда батареи, температура, версия программы), Связь с видео в приложении, Экстренный вызов SOS. В наборе используется контроллер охранной системы ARC3000H-FW2(868) (поддерживает 4G) |  | шт |  | 164000 | 147600
DHI-ART-ARC3000H-03-GW2(868) - Беспроводной комплект сигнализации |  | Dahua | Комплект сигнализации. Поддерживает 150 беспроводных периферийных устройств (6 сирен, 64 беспроводных брелока), набор содержит: 1 контроллер охранной системы, 1 датчик движения, 1 датчик открытия двери, 1 брелок. Рабочая частота 868,0–868,6 МГц, режим шифрования AES128. Отображение состояния периферийных устройств (уровень сигнала, уровень заряда батареи, температура, версия программы), Связь с видео в приложении, Экстренный вызов SOS. В наборе используется контроллер охранной системы ARC3000H-GW2(868) (поддерживает 2G) |  | шт |  | 128000 | 115200
DHI-ART-ARC3000H-03-W2(868) - Беспроводной комплект сигнализации |  | Dahua | Комплект сигнализации. Поддерживает 150 беспроводных периферийных устройств (6 сирен, 64 беспроводных брелока), набор содержит: 1 контроллер охранной системы, 1 датчик движения, 1 датчик открытия двери, 1 брелок. Рабочая частота 868,0–868,6 МГц, режим шифрования AES128. Отображение состояния периферийных устройств (уровень сигнала, уровень заряда батареи, температура, версия программы), Связь с видео в приложении, Экстренный вызов SOS. В наборе используется контроллер охранной системы ARC3000H-W2(868) (Базовый хаб) |  | шт |  | 117000 | 105300
02 Контроллер охранной сигнализации
DHI-ARC3000H-FW2(868) |  | Dahua | Контроллер охранной сигнализации. Поддерживает 150 беспроводных периферийных устройств (6 сирен, 64 беспроводных брелока). Отображение состояния периферийных устройств (сила сигнала, уровень заряда батареи, температура, версия программы). Связь с видео в приложении (DMSS), Встроенный литиевый аккумулятор, Сетевой протокол TCP/IP, включая PPTP, L2TP, DHCP, UPNP и NTP, рабочая частота 868,0 МГц–868,6 МГц, Расстояние связи До 2000 м на открытом пространстве, Режим шифрования AES128, Сетевой 1 порт Ethernet RJ-45 10/100 Мбит/с,поддержка Wi-Fi 2.4G/5G, Сетевой режим Одна SIM-карта (GSM: 900/1800 МГц, WCDMA: B1/B5/B8, LTE-FDD: B1/B3/B5/B7/B8/B20, LTE-TDD: B38/B40/B41); две SIM-карты в режиме ожидания, Источник питания 12 В пост. тока, 1,5 А , Облачное обновление, Имеется Резервный аккумулятор на 12 часов, Рабочая Температура от –10 °C до +50 °C. |  | шт |  | 112000 | 100800
DHI-ARC3000H-GW2(868) |  | Dahua | Контроллер охранной сигнализации. Поддерживает 150 беспроводных периферийных устройств (6 сирен, 64 беспроводных брелока). Отображение состояния периферийных устройств (сила сигнала, уровень заряда батареи, температура, версия программы). Связь с видео в приложении (DMSS), Встроенный литиевый аккумулятор, Сетевой протокол TCP/IP, включая PPTP, L2TP, DHCP, UPNP и NTP, рабочая частота 868,0 МГц–868,6 МГц, Расстояние связи До 2000 м на открытом пространстве, Режим шифрования AES128, Сетевой 1 порт Ethernet RJ-45 10/100 Мбит/с,поддержка Wi-Fi 2.4G/5G, Сетевой режим одна SIM-карта 2G (GSM: B3/B8); две SIM-карты в режиме ожидания,отправка смс до 5 телефонных номеров, Источник питания 12 В пост. тока, 1,5 А , Облачное обновление, Имеется Резервный аккумулятор на 12 часов, Рабочая Температура от –10 °C до +50 °C. |  | шт |  | 77000 | 69300
DHI-ARC3000H-W2(868) |  | Dahua | Контроллер охранной сигнализации. Поддерживает 150 беспроводных периферийных устройств (6 сирен, 64 беспроводных брелока). Отображение состояния периферийных устройств (сила сигнала, уровень заряда батареи, температура, версия программы). Связь с видео в приложении (DMSS), Встроенный литиевый аккумулятор, Сетевой протокол TCP/IP, включая PPTP, L2TP, DHCP, UPNP и NTP, рабочая частота 868,0 МГц–868,6 МГц, Расстояние связи До 2000 м на открытом пространстве, Режим шифрования AES128, Сетевой 1 порт Ethernet RJ-45 10/100 Мбит/с,поддержка Wi-Fi 2.4G/5G, Источник питания 12 В пост. тока, 1,5 А , Облачное обновление, Имеется Резервный аккумулятор на 12 часов, Рабочая Температура от –10 °C до +50 °C. |  | шт |  | 65000 | 58500
03 Дымовые извещатели
DHI-HY-SA20A - Беспроводной датчик дыма |  | Dahua | Автономная дымовая сигнализация. Тип датчика - Фотоэлектрический, сенсорная технология с разделенным спектром. Зона покрытия при высоте помещения менее 8 м площадь защиты устройства составляет 20–40 м2. Визуальная и звуковая сигнализация. Источник питания - литиевая батарея 3В CR123A (сменная), срок службы батареи 10 лет. |  | шт |  | 7700 | 7000
DHI-HY-SA21A-W2(868) - Беспроводной датчик дыма |  | Dahua | Беспроводная дымовая сигнализация. Тип датчика Фотоэлектрический, Сенсорная технология с разделенным спектром, Визуальная и звуковая сигнализация(громкий звук на выходе более 85 дБ(А) на расстоянии 3 метра), Функции тестирования и отключения звука одной кнопкой, Красный и зеленый светодиодный индикатор, Зона покрытия при высоте помещения менее 8 м площадь защиты устройства составляет 20–40 м2. Литиевая батарея 3В CR123A (сменная), Срок службы батареи 3 года, рабочая частота 433,1 МГц–434,6 МГц, Расстояние связи До 1000 м на открытом пространстве, Рабочая Температура от -10°C до +55°C |  | шт |  | 21200 | 19100
04 Газовые извещатели
DHI-HY-GB40A - Проводной датчик газа |  | Dahua | Газовая проводная сигнализация сжиженного нефтяного газа(СНГ), интеллектуальное и точное обнаружение утечки газа и своевременная отправка сигнала тревоги. Тип газа Пропан (C3H8). Интеллектуальная связь для закрытия клапана и запуска вытяжного вентилятора, метод тревоги - визуальная (три световых индикатора) и звуковая сигнализация (70 дБ), метод крепежа - настенный, выходы - 1 выход клапана, 1 релейный выход, напряжение питания DC12V, Потребляемая мощность ≤0,8 Вт |  | шт |  | 13800 | 12500
DHI-HY-GC20B - Беспроводной датчик газа |  | Dahua | Автономная сигнализация угарного газа (CO). Высокоэффективный электрохимический датчик CO Figaro для точного обнаружения утечек угарного газа и быстрого реагирования. Визуальная (Три световых индикатора для четкого отображения состояния устройства) и звуковая сигнализация (более 85 дБ), LCD дисплей, источник питания - литиевая батарея 3В CR123A (сменная), срок службы батареи - 10 лет, только для использования в помещении, рабочая Температура от –10°C до +40°C. |  | шт |  | 18400 | 16600
05 Сирены
DHI-ARA12-W2(868) |  | Dahua | Беспроводная сирена. Три уровня громкости, Рабочая частота 868,0 МГц–868,6 МГц(433,1 МГц–434,6 МГц опционально), До 1000 м на открытом пространстве, Режим шифрования AES128, Измерение температуры, Диапазон измерения от –15 °C до +65 °C (в помещении, точность ± 1 ° С), Источник питания 2 × батареи CR123A (2,5 года в рабочем состоянии), 1 × зеленый индикатор тревоги, Потребляемая мощность Максимум. 240 мВт, Звуковое давление ≥ 105 ± 3 дБ\1M |  | шт |  | 18800 | 17000
DHI-ARA13-W2(868)-blue |  | Dahua | Беспроводная наружная сирена. Рабочая частота 868,0 МГц–868,6 МГц. Несколько сигналов тревоги: пожар, медицинская помощь, вторжение, паника и т. д. Расстояние связи До 1600 м на открытом пространстве, Режим шифрования AES128, 1 × зеленый индикатор тревоги, 12 групп тревожных светодиодов, Облачное обновление, Режим питания батарейки (по умолчанию), 12 В постоянного тока, 4 батарейки CR123A можно использовать в течение 3,4 лет, контроль температуры, Рабочая Температура от –25 °C до +60 °C, Защита IP65, Звуковое давление 110 дБ. |  | шт |  | 43500 | 39200
DHI-ARA13-W2(868)-red |  | Dahua | Беспроводная наружная сирена. Рабочая частота 868,0 МГц–868,6 МГц. Несколько сигналов тревоги: пожар, медицинская помощь, вторжение, паника и т. д. Расстояние связи До 1600 м на открытом пространстве, Режим шифрования AES128, 1 × зеленый индикатор тревоги, 12 групп тревожных светодиодов, Облачное обновление, Режим питания батарейки (по умолчанию), 12 В постоянного тока, 4 батарейки CR123A можно использовать в течение 3,4 лет, контроль температуры, Рабочая Температура от –25 °C до +60 °C, Защита IP65, Звуковое давление 110 дБ. |  | шт |  | 43500 | 39200
06 Тревожные кнопки
DHI-ARD821-W2(868) |  | Dahua | Беспроводная тревожная кнопка. Рабочая частота 868,0 МГц–868,6 МГц, Расстояние связи до 1400 м на открытом пространстве, Режим шифрования AES128, кнопка одна, Рабочая Температура от –10 °C до +55 °C (от +14 °F до +131 °F) (внутри помещения), Питание от батареи CR2032, 5 лет (при использовании два раза в неделю), Защита IP54, Рабочий ток 28 мА, Режим тестирования, Обнаружение низкого заряда батареи, несколько цветов светодиода для индикации различных состояний, Отображает уровень заряда батареи в приложении. |  | шт |  | 12400 | 11200
DHI-ARD822-W2(868) |  | Dahua | Беспроводная тревожная кнопка. Рабочая частота 868,0 МГц–868,6 МГц(433,1 МГц–434,6 МГц опционально), Расстояние связи до 1400 м (4593,18 фута) на открытом пространстве, Режим шифрования AES128, две кнопки, Рабочая Температура от –10 °C до +55 °C (от +14 °F до +131 °F) (внутри помещения), Питание от батареи CR2032, 5 лет (при использовании два раза в неделю), Защита IP54, Рабочий ток 28 мА, Режим тестирования, Обнаружение низкого заряда батареи, несколько цветов светодиода для индикации различных состояний, Отображает уровень заряда батареи в приложении. |  | шт |  | 12400 | 11200
07 Датчики открытия
DHI-ARD323-W2(868) |  | Dahua | Датчик открытия двери. Рабочая частота 868,0 МГц–868,6 МГц, Расстояние связи до 1200 м на открытом пространстве, Обнаружение силы сигнала, Сигнал низкого заряда батареи, Измерение температуры, Диапазон измерения от –15 °C до +65 °C (в помещении)(точность измерения ±1°С).Режим шифрования AES128, Облачное обновление, Источник питания Батарея CR123A, Срок службы батареи 5 лет, Потребляемая мощность максимум 125 мВт, medium |  | шт |  | 20000 | 18000
DHI-ARD323-W2(868S) |  | Dahua | Датчик открытия двери. Рабочая частота 868,0 МГц–868,6 МГц, Расстояние связи до 1200 м на открытом пространстве, Обнаружение силы сигнала, Сигнал низкого заряда батареи, Измерение температуры, Диапазон измерения от –15 °C до +65 °C (в помещении)(точность измерения ±1°С).Режим шифрования AES128, Облачное обновление, Источник питания Батарея CR123A, Срок службы батареи 5 лет, Потребляемая мощность максимум 125 мВт, Small |  | шт |  | 16500 | 14900
08 Повторитель сигнала тревоги(Ретранслятор)
DHI-ARA43-W2(868) |  | Dahua | Повторитель сигнала тревоги(Ретранслятор), подключает до 32 периферийных устройств. Поддерживает ручное и автоматическое сопряжение, встроенный литиевый аккумулятор, рабочая частота 868,0 МГц–868,6 МГц(433,1 МГц–434,6 МГц опционально), Расстояние связи до 1600 м на открытом пространстве, Режим шифрования AES128, аккумулятор обеспечивает работу устройства более 35 часов при сбое внешнего источника питания, облачное обновление, Источник питания 12 В постоянного тока, 1,5 А, Рабочая температура от –10 °C до +55 °C |  | шт |  | 47000 | 42300
09 Брелки
DHI-ARA24-W2(868) |  | Dahua | Беспроводной брелок на 4 кнопки (Дома, В гостях, Снятие с охраны и SOS). Беспроводная связь: рабочая частота 868,0 МГц–868,6 МГц, Расстояние связи до 900 м на открытом пространстве,Режим шифрования AES128. Индикатор 1 × двухцветный индикатор состояния (зеленый: нормальный, красный: ненормальный) Удалённое обновление, источник питания батарея CR2032, потребляемая мощность максимум 100 мВт. Рабочая температура от –10 °C до +55 °C (от +14 °F до +131 °F) (внутри помещения). Срок службы батареи 5 лет |  | шт |  | 11800 | 10700
10 Датчики движения
DHI-ARD1233-W2(868) |  | Dahua | Беспроводной датчик движения. 3-ступенчатая регулировка чувствительности, рабочая частота 868,0 МГц–868,6 МГц, Расстояние связи До 1600 м на открытом пространстве, Режим шифрования AES128, Источник питания Батарея CR123A(Срок службы батареи 4 года), Потребляемая мощность Максимум. 120 мВт, функция иммунитета к домашним животным (Уровень иммунитета к питомцам ≤ 18 кг), Измерение температуры( ± 1 ° С ) Диапазон измерения от –15 °C до +65 °C ,Двухэлементный датчик PIR с низким уровнем шума, Диапазон обнаружения 12 м (90°) при высоте установки 2,2 м Облачное обновление и автоматическое восстановление после сбоя обновления, Индикатор 1 × зеленый индикатор тревоги, Рабочая Температура от –10 °C до +55 °C (от +14 °F до +131 °F) (внутри помещения), Режим установки настенное крепление(в комплекте идёт кронштейн) |  | шт |  | 23500 | 21200
11 Датчики движения с камерой
ARD1731-W2(868) |  | Dahua | Беспроводной датчик движения с встроенной камерой. 2Мп CMOS. Разрешения камеры (1600×1200; 1280 × 960; 640 × 480; 320 × 240), частота кадров 2, ИК подсветка 12м, режим обнаружения PIR (3 уровня чувствительности), диапазон обнаружения 12 м (86°) при высоте установки 2,2 м, 1 × зеленый индикатор тревоги, уровень определения питомцев ≤18 кг, двусторонняя цифровая температурная компенсация, рабочая частота: RF: 868,0 МГц–868,6 МГц. RF-HD: 2,4 ГГц, Режим шифрования AES128, Источник питания CR123A*3, срок службы батаре 4 года (при срабатывании два раза в неделю при КПД батареи 70%), рабочая Температура от –10 °C до +55 °C |  | шт
12 Расширители входа
DHI-ARM310-W2(868) |  | Dahua | Беспроводной расширитель входа — это устройство преобразования, которое подключается к детектору через проводной режим и отправляет сообщение в беспроводном режим к системе безопасности. Рабочая частота 868,0 МГц–868,6 МГц, расстояние связи до 1200 м на открытом пространстве, Обнаружение силы сигнала, Сигнал низкого заряда батареи, измерение температуры (диапазон измерения от –15 °C до +65 °C (в помещении)(точность измерения ±1°С)).Режим шифрования AES128, Облачное обновление, источник питания - батарея CR123A, срок службы батареи 5 лет, потребляемая мощность максимум 125 мВт. |  | шт |  | 13000 | 11700
13 Клавиатуры
DHI-ARK30T-W2(868) |  | Dahua | Беспроводная клавиатура. Постановка/снятие с охраны с помощью пароля или IC-карты. 4 индикатора (связь, постановка/снятие с охраны, неисправность и тревога), 15 кнопок (0–9, *, #, постановка на охрану, снятие с охраны и домашняя постановка), 1 × встроенный зуммер,Измерение температуры( ± 1 ° С ), Облачное обновление и автоматическое восстановление после сбоя обновления,Поддерживает 3 кратких сигнала тревоги: медицинский, пожарный, экстренный, 32 пользователя, рабочая частота 868,0 МГц–868,6 МГц, Расстояние связи до 1600 м на открытом пространстве, Режим шифрования AES128, Источник питания 4 батарейки АА, Срок службы батареи 3 года (если устройство используется для постановки и снятия с охраны один раз в день), Потребляемая мощность Максимум. 2,3 Вт. Рабочая температура от –10 °C до +55 °C (от +14 °F до +131 °F) (внутри помещения). |  | шт |  | 42300 | 38100
14 Видеокамера с датчиком дыма
HY-SAV849HA-E |  | Dahua | Матрица 1/2.7" CMOS, 5Мп, разрешение 2592×1944, объектив 2.0мм, угол обзора 144° (92°, 179.6°), мин.освещенность 0.007 lux/F2.0 (цвет), 0Lux/F2.0 (ИК вкл), дистанция ИК-подсветки 20м, поддержка технологии Starlight, RAM/ROM 256МБ/32МБ, H.265+/H.265/H.264+/H.264, тройной поток кодирования, H264: 24~9742Kбит/с, H265: 14~5632Кбит/с, BLC/HLC/AWB/AGC/3DNR/WDR(90), ROI, режим "день/ночь", детектор движения, зеркальное отображение, интеллект. детектор пересечения линий, вторжения в заданную область, определение лиц в кадре, датчик дыма, обнаружение звука, обнаружение пламени, сигнал тревоги при обнаружении дыма, аварийная сигнализация, предупреждение об отключении дымовая сигнализации, сигнализация низкого заряда батареи, звуковое оповещение и LED индикация при тверовоге, встроенный микрофон, встроенный динамик, поддержка Mirco SD до 256Гб, аудио - 1вх/1вых, тревога - 2вх/2вых, поддержка ONVIF, MileStone, Genetec, CGI, PISA поддержка iOS, Android, Web Interface, t= -10°C~55°C, IK10, RJ-45 (10/100Base-T), питание 12V |  | шт
05 Интерактивные доски
DHI-LCH65-MC410-B - Интерактивная доска |  | Dahua | Умная интерактивная доска Dahua серии DeepHub Lite; диагональ: 75 дюймов, разрешение: UltraHD - 3840 × 2160; подсветка: DLED; яркость: 350 кд/м²; частота обновления: 60 Гц; угол обзора: Г: 178°; В: 178°; операционная система: Андроид 9.0; оперативная память: 4 гб; постоянная память: 32 гб; ЦП: Quad-core A55, функция - пперационная система внешнего модуля: Windows или Android; камера: 5 Мп; порты устройства: 4 × USB, 1 × RJ-45, 1 × RS-232, 1 × HDMI IN, 1 × 3.5 мм (Line OUT) порт; время отклика экрана: <10 мс, мультисенсор: до 20 точек; режим письма: палец или стилус; динамики: 15 Вт × 2 шт; микрофон: всенаправленный; кол-во микрофонов: 2 шт; интеллектуальная фильтрация шума микрафона: есть; эхоподавление микрофона: есть; автоматическая регулировка усиления микрофона: есть; потребляемая мощность: 300 Вт; t: от –10 °C до +45 °C; материал: металлический корпус; размеры: 1707 мм × 87 мм × 1066 мм; весь: 54 кг; комплект - умная интерактивная доска: × 1 шт, шнур питания: × 3 шт, стилус: × 2 шт, краткое руководство: |  | шт |  | 816000 | 734400
DHI-LCH75-MC410-B - Интерактивная доска |  | Dahua | Умная интерактивная доска Dahua серии DeepHub Lite; диагональ: 65 дюймов, разрешение: UltraHD - 3840 × 2160; подсветка: DLED; яркость: 350 кд/м²; частота обновления: 60 Гц; угол обзора: Г: 178°; В: 178°; операционная система: Андроид 9.0; оперативная память: 4 гб; постоянная память: 32 гб; ЦП: Quad-core A55, функция - пперационная система внешнего модуля: Windows или Android; камера: 5 Мп; порты устройства: 4 × USB, 1 × RJ-45, 1 × RS-232, 1 × HDMI IN, 1 × 3.5 мм (Line OUT) порт; время отклика экрана: <10 мс, мультисенсор: до 20 точек; режим письма: палец или стилус; динамики: 15 Вт × 2 шт; микрофон: всенаправленный; кол-во микрофонов: 2 шт; интеллектуальная фильтрация шума микрафона: есть; эхоподавление микрофона: есть; автоматическая регулировка усиления микрофона: есть; потребляемая мощность: 250 Вт, t: от –10 °C до +45 °C; материал: металлический корпус; размеры: 1485 мм × 87 мм × 941 мм; вес: 38 кг; комплект - умная интерактивная доска: × 1 шт, шнур питания: × 3 шт, стилус: × 2 шт, краткое руководство: × |  | шт |  | 1056000 | 950400
DHI-LCH86-MC410-B - Интерактивная доска |  | Dahua | Умная интерактивная доска Dahua серии DeepHub Lite; диагональ: 86 дюймов, разрешение: UltraHD - 3840 × 2160; подсветка: DLED; яркость: 350 кд/м²; частота обновления: 60 Гц; угол обзора: Г: 178°; В: 178°; операционная система: Андроид 9.0; оперативная память: 4 гб; постоянная память: 32 гб; ЦП: Quad-core A55, функция - пперационная система внешнего модуля: Windows или Android; камера: 5 Мп; порты устройства: 4 × USB, 1 × RJ-45, 1 × RS-232, 1 × HDMI IN, 1 × 3.5 мм (Line OUT) порт; время отклика экрана: <10 мс, мультисенсор: до 20 точек; режим письма: палец или стилус; динамики: 15 Вт × 2 шт; микрофон: всенаправленный; кол-во микрофонов: 2 шт; интеллектуальная фильтрация шума микрафона: есть; эхоподавление микрофона: есть; автоматическая регулировка усиления микрофона: есть; потребляемая мощность: 400 Вт, t: от –10 °C до +45 °C; материал: металлический корпус; размеры: 2056 мм × 235 мм × 1334 мм; вес: 64 кг; комплект - умная интерактивная доска: × 1 шт, шнур питания: × 3 шт, стилус: × 2 шт, краткое руководство: |  | шт |  | 1584000 | 1425600
06 Eco lite
DH-IPC-HDW1230T1P-ZS-2812-S4 |  | Dahua | Матрица 1/2.7" Progressive CMOS, 2Мп, разрешение 1920×1080 (25-30к/с), моторизированный объектив 2.8~12мм, угол обзора 106°~33°, крепление объектива φ14, мин.освещенность 0.008lux/F1.7, дистанция ИК-подсветки 40м, RAM/ROM 64Мб/16Мб, H.265+/H.264+/H.265/H.264/H.264B/MJPEG, двойной поток кодирования, H264: 32-6144Кбит/с, H265: 12~7424Кбит/с, BLC/HLC/AWB/AGC/3DNR/DWDR, ROI, режим "день/ночь", зеркальное отображение, детектор движения (4 зоны), водяные знаки, срабатывание тревоги по событиям: движение в кадре, закрытие объектива, потеря соединения с сетью, отсутствие/ошибка SD-карты, SD-карта заполнена, конфликт IP-адресов, несанкционированный доступ; слот Micro SD до 256Гб, поддержка ONVIF (Profile S); CGI; Genetec; P2P, поддержка iOS, Android, Web Interface, 6 польз.одновр., t= -30°C~60° C, класс защиты IP67, RJ-45 (10/100Base-T), питание 12V, PoE (802.3af), потребл.мощность <6.5W, корпус металл+пластик | 2 года | шт |  | 52900 | 47610 |  | 90-120 к/д
DH-IPC-HDW1431T1P-ZS-2812-S4 |  | Dahua | Матрица 1/3" Progressive CMOS, 4Мп, разрешение 2560×1440 (4Мп - 20к/с, 3Мп- 25/30к/с), моторизированный объектив 2.8~12мм, угол обзора 97°~31°, мин.освещенность 0.05lux/F1.8, 0 lux/F1.8 (ИК вкл), дистанция ИК-подсветки 40м, RAM/ROM 256Мб/16Мб, H.265+/H.265/H.264+/H.264, двойной поток кодирования, H.264: 32~6144Kбит/с, H.265: 12~6144Kбит/с, BLC/HLC/AWB/AGC/3DNR/DWDR, ROI, режим "день/ночь", детектор движения (4 зоны), зеркальное отображение, срабатывание на триггеры: движение в кадре, потеря соединения с сетью, конфликт IP-адресов, закрытие объектива, несанкционированный доступ; слот Mirco SD (до 128Гб), поддержка ONVIF Profile S&G, API, поддержка iOS, Android, Web Interface, 10 польз.одновр., t= -30° C ~ +60° C, RJ-45 (10/100Base-T), класс защиты IP67, питание 12V, PoE (802.3af)(Class 0), потребл.мощность DC12V:1.8W (5.3W при вкл ИК), PoE:2.2W (6.3W при вкл ИК), корпус металл+пластик | 2 года | шт |  | 63250 | 56925 |  | 90-120 к/д
DH-IPC-HFW1230S1P-0360B |  | Dahua | 2МП 1/2.8" CMOS-сенсор изображения с низкой освещенностью и высоким разрешением обеспечивает четкие изображения. Выводит изображение максимальным разрешением 2МП (1920 × 1080) при 25/30 кадрах в секунду. Использует кодек H.265 для высокой степени сжатия и сверхнизкого битрейта. Имеет встроенный ИК-светодиод с максимальной дальностью освещения 30 метров. Поддерживает ROI, SMART H.264+/H.265+ для гибкого кодирования, подходящего для различных условий пропускной способности и хранения данных. Режим вращения, DWDR, 3D-шумоподавление, HLC, BLC и цифровое водяное знаки подходят для различных сцен мониторинга. Функции обнаружения аномалий включают детекцию движения, скрытие приватности, отключение сети, конфликт IP-адресов и незаконный доступ. Питание 12В DC или PoE. Защищено по стандарту IP67. | 2 года | шт |  | 22080 | 19872 |  | 90-120 к/д
DH-IPC-HFW1230T1P-ZS-2812 |  | Dahua | Матрица 1/2.7" Progressive CMOS, 2Мп, разрешение 1920×1080 (25-30к/с), моторизированный объектив 2.8~12мм, угол обзора 106°~33°, мин.освещенность 0.008lux/F1.7, дистанция ИК-подсветки 50м, RAM/ROM 64Мб/16Мб, H.265+/H.264+/H.265/H.264/H.264B/MJPEG, двойной поток кодирования, H264: 32-6144Кбит/с, H265: 12~7424Кбит/с, BLC/HLC/AWB/AGC/3DNR/DWDR, ROI, режим "день/ночь", зеркальное отображение, детектор движения (4 зоны), водяные знаки, срабатывание тревоги по событиям: движение в кадре, закрытие объектива, потеря соединения с сетью, отсутствие/ошибка SD-карты, SD-карта заполнена, конфликт IP-адресов, несанкционированный доступ; слот Micro SD до 256Гб, поддержка ONVIF (Profile S); CGI; Genetec; P2P, поддержка iOS, Android, Web Interface, 6 польз.одновр., t= -30°C~60° C, класс защиты IP67, RJ-45 (10/100Base-T), питание 12V, PoE (802.3af), потребл.мощность <6.2W, корпус металл+пластик | 2 года | шт |  | 60950 | 54855 |  | 90-120 к/д
DH-IPC-HFW1431T1P-ZS-2812 |  | Dahua | Матрица 1/3.4" Progressive CMOS, 4Мп разрешение (2688×1520 1fps-20fps 2560×1440 25-30к/с), моторизированный объектив 2.8~12мм, угол обзора 98°~55°, мин.освещенность 0.03lux/F1.7, дистанция ИК-подсветки 50м, RAM/ROM 128/Мб/128Мб, H.265+/H.264+/H.265/H.264/H.264B/MJPEG, двойной поток кодирования, H264: 32-6144Кбит/с, H265: 12~6144Кбит/с, BLC/HLC/3DNR//WDR(120dB)/ROI/SDK/API режим "день/ночь", зеркальное отображение, детектор движения (4 зоны), водяные знаки, срабатывание тревоги по событиям: движение в кадре, закрытие объектива, потеря соединения с сетью, отсутствие/ошибка SD-карты, SD-карта заполнена, конфликт IP-адресов, несанкционированный доступ; слот Micro SD до 256Гб, поддержка ONVIF (Profile S); CGI; Genetec; P2P, поддержка iOS, Android, Web Interface, 20 польз.одновр., t= -30°C~60° C, класс защиты IP67, RJ-45 (10/100Base-T), питание 12V, PoE (802.3af), потребл.мощность <7.5W, корпус металл+пластик | 2 года | шт |  | 63250 | 56925 |  | 90-120 к/д
07 IP-оборудование
01 Web-камеры
HTI-UC320 - Web камера |  | Dahua | USB Камера. Матрица 1/2.8” CMOS, 2Мп, разрешение 1080p (30/25к/с, 720p 30/25к/с), объектив 3мм, угол обзора 84.5°, поддержка Smart H.265/Smart H.264//MJPEG, White balance/BLC/HLC/AUTO, встроенный микрофон, 2D и 3D шумоподавление, поддержка Windows 7 и выше, macOS 10.10 и выше, t= 0°C~60°C, USB 2.0 питание USB 5B, потребл.мощность <1W |  | шт |  | 11600 | 10500
HTI-UC325 - Web камера |  | Dahua | USB Камера. Матрица 1/2.8” CMOS, 2Мп, разрешение 1080p (30/25к/с, 720p 30/25к/с), объектив 3мм, угол обзора 84.5°, поддержка Smart H.265/Smart H.264//MJPEG, White balance/BLC/HLC/AUTO, автофокус, встроенный микрофон, 2D и 3D шумоподавление, поддержка Windows 7 и выше, macOS 10.10 и выше, t= 0°C~60°C, USB 2.0 питание USB 5V, потребл.мощность <1W |  | шт |  | 33800 | 30500
02 Сетевые видеорегистраторы
1 Серия
DHI-NVR1104HS-P-S3/H - IP видеорегистратор 4-канальный |  | Dahua | 4х-канальный сетевой видеорегистратор, встроенный промышленный процессор, формат сжатия Smart H.265+/H.265/Smart H.264+/H.264, макс.пропускная способность - 80 Мбит/с, 1 RJ-45 (10/100 Мбит/с), 4 порта POE, макс. разрешение до 8Мп (1 канал 8Мп 30к/сек или 4 канала 1080P 30к/сек), 1 HDMI/1 VGA (1080P макс.), 2 USB2.0, 1 HDD до 8Тб, двуст.аудиосвязь - 1вх/1вых (RCA), поддержка протокола ONVIF(profile T/profile S/profile G), CGI, SDK, поддержка iOS, Android, питание DC12V/1.5A, потребляемая мощность <10W(без HDD), t= -10°C~45° C, габариты: 260×225×47.6мм (Compact 1U), вес 0.81кг | 2 года | шт |  | 44850 | 40365 |  | 90-120 к/д
DHI-NVR1104HS-S3/H - IP видеорегистратор 4-канальный |  | Dahua | 4х-канальный сетевой видеорегистратор, встроенный промышленный процессор, формат сжатия Smart H.265+/H.265/Smart H.264+/H.264, макс.пропускная способность - 80 Мбит/с, 1 RJ-45 (10/100 Мбит/с), макс. разрешение до 8Мп (1 канал 8Мп 30к/сек или 4 канала 1080P 30к/сек), 1 HDMI/1 VGA (1080P макс.), 2 USB2.0, 1 HDD до 8Тб, двуст.аудиосвязь - 1вх/1вых (RCA), поддержка протокола ONVIF(profile T/profile S/profile G), CGI, SDK, поддержка iOS, Android, питание DC12V/1.5A, потребляемая мощность <10W(без HDD), t= -10°C~45° C, габариты: 260×225×47.6мм (Compact 1U), вес 0.81кг | 2 года | шт |  | 26450 | 23805 |  | 90-120 к/д
DHI-NVR1108HS-8P-S3/H - IP видеорегистратор 8-канальный |  | Dahua | 8ми-канальный сетевой видеорегистратор, встроенный промышленный процессор, формат сжатия Smart H.265+/H.265/Smart H.264+/H.264, макс.пропускная способность - 80 Мбит/с, 1 RJ-45 (10/100 Мбит/с), 8 портов PoE, макс. разрешение до 8Мп (1 канал 8Мп 30к/сек, 4 канала 1080P 30к/сек или 8 каналов 720P 30к/сек), 1 HDMI/1 VGA (1080P макс.), 2 USB2.0, 1 HDD до 8Тб, двуст.аудиосвязь - 1вх/1вых (RCA), поддержка протокола ONVIF(profile T/profile S/profile G), CGI, SDK, поддержка iOS, Android, питание DC48V/53V, 2A/1.8A, потребляемая мощность <10W(без HDD), PoE 25.5W (на порт)/72W (общ), t= -10°C~45° C, габариты: 260×225×47.6мм (Compact 1U), вес 0.84кг | 2 года | шт |  | 63250 | 56925 |  | 90-120 к/д
DHI-NVR1108HS-S3/H - IP видеорегистратор 8-канальный |  | Dahua | 8ми-канальный сетевой видеорегистратор, встроенный промышленный процессор, формат сжатия Smart H.265+/H.265/Smart H.264+/H.264, макс.пропускная способность - 80 Мбит/с, 1 RJ-45 (10/100 Мбит/с), макс. разрешение до 8Мп (1 канал 8Мп 30к/сек, 4 канала 1080P 30к/сек или 8 каналов 720P 30к/сек), 1 HDMI/1 VGA (1080P макс.), 2 USB2.0, 1 HDD до 8Тб, двуст.аудиосвязь - 1вх/1вых (RCA), поддержка протокола ONVIF(profile T/profile S/profile G), CGI, SDK, поддержка iOS, Android, питание DC12V/1.5A, потребляемая мощность <10W(без HDD), t= -10°C~45° C, габариты: 260×225×47.6мм (Compact 1U), вес 0.81кг | 2 года | шт |  | 31050 | 27945 |  | 90-120 к/д
2 серия
DHI-NVR2104-4KS2 |  | Dahua | DHI-NVR2104-4KS2 - сетевой видеорегистратор на 4 канала в стильном пластиковом корпусе предназначен для организации многофункциональной системы видеонаблюдения малых и средних размеров. Разрешение прямой трансляции или воспроизведения доходит до 8 Mп. Вывод информации на монитор телевизора или ПК осуществляется через порты HDMI и VGA. Запись возможна на жесткий диск объемом до 6 Тб или на внешние устройства через USB порт. Современный процессор с тактовой частотой 1.6Hz поддерживает сжатие H.264+, что позволит сэкономить до 50% емкости HDD. Улучшенный пользовательский интерфейс, удобное управление при помощи мыши. Удаленное управление и контроль с мобильного телефона или компьютера, быстрое копирование тревожных событий – идеально подходит для широкого спектра применений, таких как домашняя безопасность, школы, маленькие офисные помещения. NVR совместим с многими устройствами сторонних производителей. |  | шт |  | 57500 | 51750
NVR2116-I - IP видеорегистратор 16-канальный |  | Dahua | 16ти-канальный сетевой видеорегистратор, встроенный двухъядерный процессор, сжатие Smart H.265+/H.264+/H.265/H.264/MJPEG макс.пропускная способность - 200 Мбит/с, скорость передачи данных 16Кбит/с~20Мбит/с, 1 независимый Ethernet порт RJ-45 (10/100/1000 Мбит/с), макс. разрешение до 12Мп (1 канал 12Мп 30к/с или 2 канала 8Мп 30к/с, 3 канала 5МП 30к/с, 6 каналов в 1080P 30к/с), 1 HDMI/1 VGA, 2 USB2.0, 1 HDD до 6Тб, поддержка технологии ANR (запись инф. на SD-карту при отсутствии сетевого соединения с камерой с посл. перезаписью на видеорегистратор после восстановления соединения), AL функции - поиск людей, распазнование лиц 1 канал, поиск по лкассификации (человек, автомобиль), защита периметра 2 канала, детекция движения, режим двусторонней беседы - 1вх/1вых (RCA), 128 польз. одновременно, поддержка протокола ONVIF вер.2.4, SDK, CGI, поддержка iPhone, iPad, Android, питание 12V/1,5A, потребляемая мощность <10W(без HDD |  | шт |  | 67900 | 61200
4 Серия
1 HDD
DHI-NVR4104-4KS2/L - IP видеорегистратор 4-канальный |  | Dahua | 4х-канальный сетевой видеорегистратор, формат сжатия Smart H.265+/H.264+/H.265/H.264, макс.пропускная способность - 80 Мбит/с, 1 Ethernet порт RJ-45 (10/100 Мбит/с), макс. разрешение до 8 Мп - 1080P 30к/с, 1 HDMI/1 VGA (4K), 2 USB2.0, 1 HDD до 10Тб, двуст.аудиосвязь - 1вх/1вых (RCA), поддержка SMD Plus и IVS-функций (от камеры), поддержка протокола ONVIF (profile S), RTSP, CGI, SDK, поддержка iOS, Android, питание DC48V/53V, 2A/1.8A, потребляемая мощность <10W(без HDD), PoE 25.5W (на порт)/72W (общ), t= -10°C~50°C, габариты: 204.6×206.4×48.1мм, вес 0.45кг (без HDD) | 2 года | шт |  | 50600 | 45540 |  | 90-120 к/д
DHI-NVR4104-P-4KS2/L - IP видеорегистратор 4-канальный |  | Dahua | 4х-канальный сетевой видеорегистратор, формат сжатия Smart H.265+/H.265/Smart H.264+/H.264, макс.пропускная способность - 80 Мбит/с, 1 RJ-45 (10/100/1000Мбит/с), 4 порта PoE, макс. разрешение до 8Мп (2 канала 8Мп 30к/сек, 4 канала 4Мп 30к/сек или 4 канала 1080P 60к/сек), 1 HDMI/1 VGA (4K), 2 USB2.0, 1 HDD до 6Тб, двуст.аудиосвязь - 1вх/1вых (RCA), поддержка SMD Plus и IVS-функций (от камеры), поддержка протокола ONVIF (profile S), CGI, SDK, поддержка iOS, Android, питание DC48V/53V,1.25A/1.13A, потребляемая мощность <10W(без HDD), PoE 25.5W (на порт)/36W (общ), t= -10°C~50°C, габариты: 205.3×204.2×45.6мм, вес 0.50кг (без HDD) | 2 года | шт |  | 74750 | 67275 |  | 90-120 к/д
DHI-NVR4108-4KS2/L - IP видеорегистратор 8-канальный |  | Dahua | 8ми-канальный сетевой видеорегистратор, формат сжатия Smart H.265+/H.265/Smart H.264+/H.264, макс.пропускная способность - 80 Мбит/с, 1 RJ-45 (10/100 Мбит/с), макс. разрешение до 8Мп (2 канала 8Мп 30к/сек, 8 каналов 1080P 30к/сек или 16 каналов 720P 30к/сек), 1 HDMI/1 VGA, 2 USB2.0, 1 HDD до 10Тб, двуст.аудиосвязь - 1вх/1вых (RCA), поддержка SMD Plus и IVS-функций (от камеры), поддержка протокола ONVIF (profile T/S/G), CGI, SDK, поддержка iOS, Android, питание DC12V/2A, потребляемая мощность <10W(без HDD), t= -10°C~50° C, габариты: 204.6×364×48.1мм, вес 0.45кг (без HDD) | 2 года | шт |  | 56350 | 50715 |  | 90-120 к/д
DHI-NVR4108-8P-4KS2/L - IP видеорегистратор 8-канальный |  | Dahua | 8ми-канальный сетевой видеорегистратор, формат сжатия Smart H.265+/H.264+/H.265/H.264, макс.пропускная способность - 80 Мбит/с, 1 Ethernet порт RJ-45 (10/100 Мбит/с), 8 портов PoE (IEEE802.3at/af, 10/100 Мбит/с), макс. разрешение до 8 Мп (2 канала в 4K 30к/с или 8 каналов 1080P 30к/с или 16 каналов 720P 30к/с), 1 HDMI/1 VGA (4K), 2 USB2.0, 1 HDD до 6Тб, двуст.аудиосвязь - 1вх/1вых (RCA), поддержка SMD Plus и IVS-функций (от камеры), поддержка протокола ONVIF (profile S), RTSP, CGI, SDK, поддержка iOS, Android, питание DC48V/53V, 2A/1.8A, потребляемая мощность <10W(без HDD), PoE 25.5W (на порт)/72W (общ), t= -10°C~50°C, габариты: 205.3×269.5×45.6мм, вес 0.70кг (без HDD) | 2 года | шт |  | 97750 | 87975 |  | 90-120 к/д
DHI-NVR4116-4KS2/L - IP видеорегистратор 16-канальный |  | Dahua | 16ти-канальный сетевой видеорегистратор, формат сжатия Smart H.265+/H.265/Smart H.264+/H.264, макс.пропускная способность - 80 Мбит/с, 1 RJ-45 (10/100/1000 Мбит/с), макс. разрешение до 8Мп (2 канала 8Мп 30к/сек, 8 каналов 1080P 30к/сек или 16 каналов 720P 30к/сек), 1 HDMI/1 VGA (4K), 2 USB2.0, 1 HDD до 6Тб, двуст.аудиосвязь - 1вх/1вых (RCA), поддержка SMD Plus и IVS-функций (от камеры), поддержка протокола ONVIF (profile S), CGI, SDK, поддержка iOS, Android, питание DC12V/2A, потребляемая мощность <10W(без HDD), t= -10°C~50° C, габариты: 205.3×204.2×45.6мм, вес 0.45кг (без HDD) | 2 года | шт |  | 65550 | 58995 |  | 90-120 к/д
DHI-NVR4116-8P-4KS2/L - IP видеорегистратор 16-канальный |  | Dahua | 16ти-канальный сетевой видеорегистратор, формат сжатия Smart H.265+/H.264+/H.265/H.264, макс.пропускная способность - 80 Мбит/с, 1 Ethernet порт RJ-45 (10/100 Мбит/с), 8 портов PoE (IEEE802.3at/af, 10/100 Мбит/с), макс. разрешение до 8 Мп (2 канала в 4K 30к/с или 8 каналов 1080P 30к/с или 16 каналов 720P 30к/с), 1 HDMI/1 VGA (4K), 2 USB2.0, 1 HDD до 6Тб, двуст.аудиосвязь - 1вх/1вых (RCA), поддержка SMD Plus и IVS-функций (от камеры), поддержка протокола ONVIF (profile S), RTSP, CGI, SDK, поддержка iOS, Android, питание DC48V/53V, 2A/1.8A, потребляемая мощность <10W(без HDD), PoE 25.5W (на порт)/72W (общ), t= -10°C~50°C, габариты: 205.3×269.5×45.6мм, вес 0.70кг (без HDD) | 2 года | шт |  | 110400 | 99360 |  | 90-120 к/д
2 HDD
DHI-NVR4216-16P-4KS2/L - IP видеорегистратор 16-канальный |  | Dahua | 16ти-канальный сетевой видеорегистратор, встроенный 4х-ядерный процессор, формат сжатия Smart H.265+/H.264+/H.265/H.264, макс.пропускная способность 200 Мбит/с, скорость передачи данных 16Кбит/с~20Мбит/с, 1 независимый Ethernet порт RJ-45 (10/100/1000 Мбит/с), 16 портов PoE (IEEE802.3 at\af), макс.разрешение 8Мп (2канала в 4K 30к/сек или 8 каналов 1080P 30к/сек), 1HDMI/1VGA, 2 USB (1 USB3.0, 1 USB2.0), 2HDD до 6Тб (для каждого), интелл.функции (подсчет людей, тепловая карта, вторжение в заданную обл, пересечение заданных линий), поддержка технологии ANR (запись инф. на SD-карту при отсутствии сетевого соединения с камерой с посл. перезаписью на видеорегистратор после восстановления соединения), режим двусторонней беседы - 1вх/1вых (RCA), 4 тревожн.вх, 2 релейн.вых., 1 RS232, 128 польз.одновр., поддержка протокола ONVIF вер. 2.4, поддержка iPhone, iPad, Android, питание AC100V~240V, 50~60 Hz, потребл.мощность <13.2W(без HDD), PoE: мaкс.25.5W (на один порт)/130W (общ) | 2 года | шт |  | 225000 | 202500 |  | 90-120 к/д
DHI-NVR4216-4KS2/L - IP видеорегистратор 16-канальный |  | Dahua | 16ти-канальный сетевой видеорегистратор, формат сжатия Smart H.265+/H.264+/H.265/H.264, макс.пропускная способность 160 Мбит/с, скорость передачи данных 16Кбит/с~20Мбит/с, 1 независимый Ethernet порт RJ-45 (10/100/1000 Мбит/с), макс.разрешение 8Мп (2канала в 4K 30к/сек или 8 каналов 1080P 30к/сек), 1HDMI /1VGA, 2 USB (1 USB3.0, 1 USB2.0), 2HDD до 10Тб (для каждого), интелл.функции: подсчет людей, тепловая карта, вторжение в заданную обл, пересечение заданных линий, определение лиц в кадре от камеры (до 4 каналов), поддержка технологии ANR (запись инф. на SD-карту при отсутствии сетевого соединения с камерой с посл. перезаписью на видеорегистратор после восстановления соединения), режим двусторонней беседы - 1вх/1вых (RCA), 4 тревожн.вх, 2 релейн.вых., поддержка протокола ONVIF вер. 2.4, поддержка iPhone, iPad, Android, питание 12V/4A, потребл.мощность <10W(без HDD) | 2 года | шт |  | 95393 | 85855 |  | 90-120 к/д
DHI-NVR4232-4KS2/L - IP видеорегистратор 32-канальный |  | Dahua | 32х-канальный сетевой видеорегистратор, формат сжатия Smart H.265+/H.264+/H.265/H.264, макс.пропускная способность 160 Мбит/с, скорость передачи данных 16Кбит/с~20Мбит/с, 1 независимый Ethernet порт RJ-45 (10/100/1000 Мбит/с), макс.разрешение 8Мп (2канала в 4K 30к/сек или 8 каналов 1080P 30к/сек), 1HDMI /1VGA, 2 USB (1 USB3.0, 1 USB2.0), 2HDD до 10Тб (для каждого), интелл.функции: подсчет людей, тепловая карта, вторжение в заданную обл, пересечение заданных линий, определение лиц в кадре от камеры (до 4 каналов), поддержка технологии ANR (запись инф. на SD-карту при отсутствии сетевого соединения с камерой с посл. перезаписью на видеорегистратор после восстановления соединения), режим двусторонней беседы - 1вх/1вых (RCA), 4 тревожн.вх, 2 релейн.вых., поддержка протокола ONVIF вер. 2.4, поддержка iPhone, iPad, Android, питание 12V/4A, потребл.мощность <5.6W(без HDD) | 2 года | шт |  | 105800 | 95220 |  | 90-120 к/д
NVR4208-8P-I - IP видеорегистратор 8-канальный |  | Dahua | 8ми-канальный сетевой видеорегистратор, формат сжатия H.265+/H.265/Smart H.264+/H.264/MJPEG, макс.пропускная способность - 200Мбит/с (при вкл иск.интеллекте -ИИ - 80Мбит/с), макс. разрешение до 8Мп (2канала -8Мп (30к/сек), 8каналов -1080P(30к/сек)), охрана периметра: до 4х каналов, распознавание пересечения/вторжения заданных линий транспортом и людьми, применение ИИ для поиска транспорта/людей по опр.параметрам; распознавание лиц: до 2х каналов с видеопотока, до 8ми каналов с изображения (обработка 12изобр/сек), 10 баз данных на 20 000 лиц, определение лиц, не внесенных в базу (порог сходства уст. вручную), ИИ обрабатывает до 8ми изображений одновр, срабатывание на триггеры: зуммер, голосовые подсказки, снимок, запись, активация PTZ и т.д; 1 HDMI/1 VGA, 2 USB2.0, 2 HDD до 8Тб каждый, режим двусторонней беседы - 1вх/1вых (RCA), 4 тревожн.вх., 2 релейн.вых., 1 RJ-45 (10/100/1000 Мбит/с), 8 портов PoE (IEEE802.3at/af) (все поддерж ePoE & EoC), 128 польз. одновременно, поддержка протокола ONVIF (Profile S), SDK, |  | шт
NVR4216-16P-I - IP видеорегистратор 16-канальный |  | Dahua | 16ти-канальный сетевой видеорегистратор, формат сжатия H.265+/H.265/Smart H.264+/H.264/MJPEG, макс.пропускная способность - 200Мбит/с (при вкл иск.интеллекте -ИИ - 80Мбит/с), макс. разрешение до 8Мп (2канала -8Мп (30к/сек), 8каналов -1080P(30к/сек)), охрана периметра: до 4х каналов, распознавание пересечения/вторжения заданных линий транспортом и людьми, применение ИИ для поиска транспорта/людей по опр.параметрам; распознавание лиц: до 2х каналов с видеопотока, до 8ми каналов с изображения (обработка 12изобр/сек), 10 баз данных на 20 000 лиц, определение лиц, не внесенных в базу (порог сходства уст. вручную), ИИ обрабатывает до 8ми изображений одновр, срабатывание на триггеры: зуммер, голосовые подсказки, снимок, запись, активация PTZ и т.д; 1 HDMI/1 VGA, 2 USB2.0, 1 RS232, 2 HDD до 8Тб каждый, режим двусторонней беседы - 1вх/1вых (RCA), 4 тревожн.вх., 2 релейн.вых., 1 RJ-45 (10/100/1000 Мбит/с), 16 портов PoE (IEEE802.3at/af) (1-8 порт поддерж ePoE & EoC), 128 польз. одновременно, поддержка протокола ONVIF ( |  | шт
NVR4216-I - IP видеорегистратор 16-канальный |  | Dahua | 16ти-канальный сетевой видеорегистратор, формат сжатия H.265+/H.265/Smart H.264+/H.264/MJPEG, макс.пропускная способность - 200Мбит/с (при вкл иск.интеллекте -ИИ - 80Мбит/с), макс. разрешение до 8Мп (2канала -8Мп (30к/сек), 8каналов -1080P(30к/сек)), охрана периметра: до 4х каналов, распознавание пересечения/вторжения заданных линий транспортом и людьми, применение ИИ для поиска транспорта/людей по опр.параметрам; распознавание лиц: до 2х каналов с видеопотока, до 8ми каналов с изображения (обработка 12изобр/сек), 10 баз данных на 20 000 лиц, определение лиц, не внесенных в базу (порог сходства уст. вручную), ИИ обрабатывает до 8ми изображений одновр, срабатывание на триггеры: зуммер, голосовые подсказки, снимок, запись, активация PTZ и т.д; 1 HDMI/1 VGA, 2 USB2.0, 2 HDD до 8Тб каждый, режим двусторонней беседы - 1вх/1вых (RCA), 4 тревожн.вх., 2 релейн.вых., 1 RJ-45 (10/100/1000 Мбит/с), 128 польз. одновременно, поддержка протокола ONVIF (Profile S), SDK, CGI, поддержка iPhone, iPad, Android, питание DC12 |  | шт
NVR4232-16P-4KS2/L - IP видеорегистратор 32-канальный |  | Dahua | 32х-канальный сетевой видеорегистратор, встроенный 4х-ядерный процессор, формат сжатия Smart H.265+/H.264+/H.265/H.264, макс.пропускная способность 200 Мбит/с, скорость передачи данных 16Кбит/с~20Мбит/с, 1 независимый Ethernet порт RJ-45 (10/100/1000 Мбит/с), 16 портов PoE (IEEE802.3 at\af), макс.разрешение 8Мп (2канала в 4K 30к/сек или 8 каналов 1080P 30к/сек), 1HDMI/1VGA, 2 USB (1 USB3.0, 1 USB2.0), 2HDD до 6Тб (для каждого), интелл.функции (подсчет людей, тепловая карта, вторжение в заданную обл, пересечение заданных линий), поддержка технологии ANR (запись инф. на SD-карту при отсутствии сетевого соединения с камерой с посл. перезаписью на видеорегистратор после восстановления соединения), режим двусторонней беседы - 1вх/1вых (RCA), 4 тревожн.вх, 2 релейн.вых., 1 RS232, 128 польз.одновр., поддержка протокола ONVIF вер. 2.4, поддержка iPhone, iPad, Android, питание AC100V~240V, 50~60 Hz, потребл.мощность <13.2W(без HDD), PoE: мaкс.25.5W (на один порт)/130W (общ) |  | шт |  | 225000 | 202500
NVR4232-4KS2 - IP видеорегистратор 32-канальный |  | Dahua | 32х-канальный сетевой видеорегистратор, встроенный 4х-ядерный процессор, формат сжатия Smart H.265+/H.264+/H.265/H.264, макс.пропускная способность 200 Мбит/с, скорость передачи данных 16Кбит/с~20Мбит/с, 1 независимый Ethernet порт RJ-45 (10/100/1000 Мбит/с), макс.разрешение 8Мп (2канала в 4K 30к/сек или 8 каналов 1080P 30к/сек), 1HDMI /1VGA, 2 USB (1 USB3.0, 1 USB2.0), 2HDD до 6Тб (для каждого), интелл.функции (подсчет людей, тепловая карта, вторжение в заданную обл, пересечение заданных линий), поддержка технологии ANR (запись инф. на SD-карту при отсутствии сетевого соединения с камерой с посл. перезаписью на видеорегистратор после восстановления соединения), режим двусторонней беседы - 1вх/1вых (RCA), 4 тревожн.вх, 2 релейн.вых., 128 польз.одновр., поддержка протокола ONVIF вер. 2.4, поддержка iPhone, iPad, Android, питание 12V/4A, потребл.мощность <6.9W(без HDD) |  | шт |  | 90000 | 81000
4 HDD
NVR4416-16P-4KS2 - IP видеорегистратор 16-канальный |  | Dahua | 16ти-канальный сетевой видеорегистратор, встроенный 4х-ядерный процессор, формат сжатия Smart H.265+/H.264+/H.265/H.264, макс.пропускная способность - 200 Мбит/с, скорость передачи данных 16Кбит/с~20Мбит/с, 1 Ethernet порт RJ-45 (10/100/1000 Мбит/с), 16 портов PoE (IEEE802.3at/af), макс. разрешение до 8 Мп (2канала в 4K 30к/сек или 8 каналов 1080P 30к/сек), 1 HDMI/1 VGA, 1 USB2.0, 1 USB3.0, 1 RS232, 1 RS485, 4 HDD до 6Тб каждый, интелл.функции (подсчет людей, тепловая карта, вторжение в заданную обл, пересечение заданных линий), поддержка технологии ANR (запись инф. на SD-карту при отсутствии сетевого соединения с камерой с посл. перезаписью на видеорегистратор после восстановления соединения), режим двусторонней беседы - 1вх/1вых (RCA), 16 тревожн.вх., 4 релейн.вых., 128 польз. одновременно, поддержка протокола ONVIF вер.2.4, поддержка iPhone, iPad, Android, питание AC100V~240V, 50-60Hz, потребл.мощность <13.7W (без HDD), PoE: мaкс.25.5W (на один порт)/150W (общ) |  | шт
NVR4416-4KS2 - IP видеорегистратор 16-канальный |  | Dahua | 16ти-канальный сетевой видеорегистратор, встроенный 4-х ядерный процессор, формат сжатия Smart H.265+/H.264+/H.265/H.264, макс.пропускная способность - 200 Мбит/с, скорость передачи данных 16Кбит/с~20Мбит/с, Ethernet порта RJ-45, макс. разрешение до 8 Мп (2канала в 4K 30к/сек или 8 каналов 1080P 30к/сек), 1 HDMI/1 VGA, 1 USB2.0, 1 USB3.0, 1 RS232, 1 RS485, 4 HDD до 6Тб (для каждого), интелл.функции (подсчет людей, тепловая карта, вторжение в заданную обл, пересечение заданных линий), поддержка технологии ANR (запись инф. на SD-карту при отсутствии сетевого соединения с камерой с посл. перезаписью на видеорегистратор после восстановления соединения), режим двусторонней беседы - 1вх/1вых (RCA), 16 тревожн.вх., 4 релейн.вых., 128 польз. одновременно, поддержка протокола ONVIF вер.2.4, поддержка iPhone, iPad, Android, питание AC100V~240V, 50-60Hz, потребл.мощность <11.7W (без HDD) |  | шт
NVR4432-16P-4KS2 - IP видеорегистратор 32-канальный |  | Dahua | 32х-канальный сетевой видеорегистратор, встроенный 4х-ядерный процессор, формат сжатия Smart H.265+/H.264+/H.265/H.264, макс.пропускная способность 200 Мбит/с, скорость передачи данных 16Кбит/с~20Мбит/с, 1 Ethernet порт RJ-45 (10/100/1000 Мбит/с), 16 портов PoE (IEEE802.3at/af), макс.разрешение 8Мп (2канала в 4K 30к/сек или 8 каналов 1080P 30к/сек), 1HDMI/1VGA, 2 USB (1 USB3.0, 1 USB2.0), 1 RS232, 1 RS485, 4HDD до 6Тб каждый, интелл.функции (подсчет людей, тепловая карта, вторжение в заданную обл, пересечение заданных линий), поддержка технологии ANR (запись инф. на SD-карту при отсутствии сетевого соединения с камерой с посл. перезаписью на видеорегистратор после восстановления соединения), режим двусторонней беседы - 1вх/1вых (RCA), 16 тревожн.вх, 4 релейн.вых., 128 польз.одновр., поддержка протокола ONVIF вер. 2.4, поддержка iPhone, iPad, Android, питание AC100V~240V, 50~60 Hz, потребл.мощность <13.7W, PoE: мaкс.25.5W (на один порт)/150W (общ) |  | шт
NVR4432-4KS2 - IP видеорегистратор 32-канальный |  | Dahua | 32х-канальный сетевой видеорегистратор, встроенный 4-х ядерный процессор, формат сжатия Smart H.265+/H.264+/H.265/H.264, макс.пропускная способность - 200 Мбит/с, скорость передачи данных 16Кбит/с~20Мбит/с, 2 Ethernet порта RJ-45, макс. разрешение до 8 Мп (2канала в 4K 30к/сек или 8 каналов 1080P 30к/сек), 1 HDMI/1 VGA, 1 USB2.0, 1 USB3.0, 1 RS232, 1 RS485, 4 HDD до 6Тб (для каждого), интелл.функции (подсчет людей, тепловая карта, вторжение в заданную обл, пересечение заданных линий), поддержка технологии ANR (запись инф. на SD-карту при отсутствии сетевого соединения с камерой с посл. перезаписью на видеорегистратор после восстановления соединения), режим двусторонней беседы - 1вх/1вых (RCA), 16 тревожн.вх., 4 релейн.вых., 128 польз. одновременно, поддержка протокола ONVIF вер.2.4, поддержка iPhone, iPad, Android, питание AC100V~240V, 50-60Hz, потребл.мощность <11.7W (без HDD) |  | шт
5 Серия
16 HDD
NVR616-128-4KS2 - IP видеорегистратор 128-канальный |  | Dahua | 128ми-канальный сетевой видеорегистратор, встроенный микропроцессор, формат сжатия Smart H.265+/H.264+/H.265/H.264/MJPEG, макс.пропускная способность 384 Мбит/с, 4 Ethernet порта RJ-45 (10/100/1000 Мбит/с), макс.разрешение 12Мп, 2 HDMI/ 1VGA, 2 USB3.0, 2 USB2.0, 1 RS232, 1 RS485, 16HDD до 10Тб каждый, Raid 0/1/5/10, Hot-spare, 1 eSATA порт, 1 Mini SAS порт для расширения хранилища, интелл.функции (опред. лиц в кадре, подсчет людей, тепловая карта, вторжение в заданную обл, пересечение заданных линий, детекция оставл.предметов), Smart Tracking, анализ поведения, работа с метаданными, режим двусторонней беседы - 1вх/1вых (RCA), 16 тревожн.вх, 8 релейн.вых., 2 гигабитн. оптич. интерфейса, 128 польз.одновр., поддержка протокола ONVIF вер. 2.4, поддержка iPhone, iPad, Android, питание AC100V~240V, 50-60Hz, потребл.мощность <51W (без HDD) |  | шт
NVR616R-64-4KS2 - IP видеорегистратор 128-канальный |  | Dahua | 128ми-канальный сетевой видеорегистратор, встроенный микропроцессор, формат сжатия Smart H.265+/H.264+/H.265/H.264/MJPEG, макс.пропускная способность 384 Мбит/с, 4 Ethernet порта RJ-45 (10/100/1000 Мбит/с), макс.разрешение 12Мп, 2 HDMI/ 1VGA, 2 USB3.0, 2 USB2.0, 1 RS232, 1 RS485, 16HDD до 10Тб каждый, Raid 0/1/5/10, Hot-spare, 1 eSATA порт, 1 Mini SAS порт для расширения хранилища, интелл.функции (опред. лиц в кадре, подсчет людей, тепловая карта, вторжение в заданную обл, пересечение заданных линий, детекция оставл.предметов), Smart Tracking, анализ поведения, работа с метаданными, режим двусторонней беседы - 1вх/1вых (RCA), 16 тревожн.вх, 8 релейн.вых., 2 гигабитн. оптич. интерфейса, 128 польз.одновр., поддержка протокола ONVIF вер. 2.4, поддержка iPhone, iPad, Android, резервный блок питания AC100V~240V, 50-60Hz, потребл.мощность <51W (без HDD) |  | шт
2 HDD
DHI-NVR5216-16P-I/L - IP видеорегистратор 16-канальный |  | Dahua | 16ти-канальный сетевой видеорегистратор, формат сжатия Smart H.265+/H.264+/H.265/H.264/MJPEG, макс.пропускная способность - 320Мбит/с (при вкл иск.интеллекте -ИИ - 160Мбит/с), макс. разрешение до 24Мп (24мп(5~10к/c), 2 канала 16Мп (20к/с), 4канала -8Мп (30к/сек), 16каналов -1080P(30к/сек)), охрана периметра: до 12х каналов, распознавание пересечения/вторжения заданных линий транспортом и людьми, ANPR, применение ИИ для поиска транспорта/людей по опр.параметрам; распознавание лиц: до 4х каналов с видеопотока, до 16ти каналов с изображения (обработка 16изобр/сек, с камерами с функцией Face Detaction), 20 баз данных на 100 000 лиц, определение лиц, не внесенных в базу (порог сходства уст. вручную), ИИ обрабатывает до 8ми изображений одновр; работа ИИ с метаданными: -человек: пол, возраст, очки, борода, цвет и стиль одежды, шляпы, маски, сумки; -транспорт: цвет, модель, логотип, оформление, ремни безоп-ти, срабатывание на триггеры: зуммер, голосовые подсказки, снимок, запись, активация PTZ и т.д; поддержка работ | 2 года | шт |  | 593400 | 534060 |  | 90-120 к/д
NVR5216-16P-4KS2E - IP видеорегистратор 16-канальный |  | Dahua | 16ти-канальный сетевой видеорегистратор, встроенный 4х-ядерный процессор, формат сжатия Smart H.265+/H.264+/H.265/H.264/MJPEG, макс.пропускная способность 320 Мбит/с, скорость передачи данных 16Кбит/с~20Мбит/с, 1 Ethernet порт RJ-45 (10/100/1000 Мбит/с), макс.разрешение 12Мп (2 канала 12Мп (20к/с), 4канала -8Мп (30к/сек), 16каналов -1080P(30к/сек)), 1HDMI/1VGA, 1 USB3.0, 1 USB2.0), 1 RS232, 1 RS485, 2HDD до 10Тб каждый, интелл.функции (опред. лиц в кадре, подсчет людей, тепловая карта, вторжение в заданную обл, пересечение заданных линий, детекция оставл.предметов, ANPR), поддержка технологии ANR (запись инф. на SD-карту при отсутствии сетевого соединения с камерой с посл. перезаписью на видеорегистратор после восстановления соединения), поддержка работы с POS-терминалами, 16 портов PoE (IEEE802.3at/af), 1-8 порт поддерживают ePoE&EoC, режим двусторонней беседы - 1вх/1вых (RCA), 4 тревожн.вх, 2 релейн.вых., кулер с авт. рег. скорости движения, 128 польз.одновр., поддержка протокола ONVIF вер. 2.4, поддержка |  | шт
NVR5216-4KS2 - IP видеорегистратор 16-канальный |  | Dahua | 16ти-канальный сетевой видеорегистратор, встроенный 4х-ядерный процессор, формат сжатия Smart H.265+/H.264+/H.265/H.264/MJPEG, макс.пропускная способность 320 Мбит/с, скорость передачи данных 16Кбит/с~20Мбит/с, 1 независимый Ethernet порт RJ-45 (10/100/1000 Мбит/с), макс.разрешение 12Мп (2 канала 12Мп (20к/с), 4канала -8Мп (30к/сек), 16каналов -1080P(30к/сек)), 1HDMI (до 3840х2160)/1VGA, 2 USB (1 задн. USB3.0, 1 передн. USB2.0), 1 RS232, 1 RS485, 2HDD до 10Тб каждый, интелл.функции (опред. лиц в кадре, подсчет людей, тепловая карта, вторжение в заданную обл, пересечение заданных линий, детекция оставл.предметов, ANPR), поддержка технологии ANR (запись инф. на SD-карту при отсутствии сетевого соединения с камерой с посл. перезаписью на видеорегистратор после восстановления соединения), поддержка работы с POS-терминалами, режим двусторонней беседы - 1вх/1вых (RCA), 4 тревожн.вх, 2 релейн.вых., кулер с авт. рег. скорости движения, 128 польз.одновр., поддержка протокола ONVIF вер. 2.4, поддержка iPhone, iPad, An |  | шт |  | 145000 | 130500
NVR5232-4KS2 - IP видеорегистратор 32-канальный |  | Dahua | 32х-канальный сетевой видеорегистратор, встроенный 4х-ядерный процессор, формат сжатия Smart H.265+/H.264+/H.265/H.264/MJPEG, макс.пропускная способность 320 Мбит/с, скорость передачи данных 16Кбит/с~20Мбит/с, 1 Ethernet порт RJ-45 (10/100/1000 Мбит/с), макс.разрешение 12Мп (2 канала 12Мп (20к/с), 4канала -8Мп (30к/сек), 16каналов -1080P(30к/сек)), 1HDMI (до 3840х2160)/1VGA, 1 USB3.0, 1 USB2.0, 1 RS232, 1 RS485, 2HDD до 10Тб каждый, интелл.функции (опред. лиц в кадре, подсчет людей, тепловая карта, вторжение в заданную обл, пересечение заданных линий, детекция оставл.предметов, ANPR), поддержка технологии ANR (запись инф. на SD-карту при отсутствии сетевого соединения с камерой с посл. перезаписью на видеорегистратор после восстановления соединения), поддержка работы с POS-терминалами, устранение искажений кругового панорамного изображения, режим двусторонней беседы - 1вх/1вых (RCA), 4 тревожн.вх, 2 релейн.вых., кулер с авт. рег. скорости движения, 128 польз.одновр., поддержка протокола ONVIF вер. 2.4, SDK, C |  | шт |  | 185000 | 166500
4 HDD
NVR5416-16P-4KS2E - IP видеорегистратор 16-канальный |  | Dahua | 16ти-канальный сетевой видеорегистратор, встроенный 4х-ядерный процессор, формат сжатия Smart H.265+/H.264+/H.265/H.264/MJPEG, макс.пропускная способность 320 Мбит/с, скорость передачи данных 16Кбит/с~20Мбит/с, 1 Ethernet порт RJ-45 (10/100/1000 Мбит/с), макс.разрешение 12Мп (2 канала 12Мп (20к/с), 4канала -8Мп (30к/сек), 16каналов -1080P(30к/сек)), 2HDMI/2VGA, 2 USB3.0, 1 USB2.0, 1 RS232, 1 RS485, 4HDD до 10Тб каждый, 1 eSATA порт, режим двусторонней беседы - 1вх/2вых (RCA), интелл.функции (опред. лиц в кадре, подсчет людей, тепловая карта, вторжение в заданную обл, пересечение заданных линий, детекция оставл.предметов, ANPR), поддержка технологии ANR (запись инф. на SD-карту при отсутствии сетевого соединения с камерой с посл. перезаписью на видеорегистратор после восстановления соединения), поддержка работы с POS-терминалами, 16 тревожн.вх, 6 релейн.вых., 16 портов PoE (IEEE802.3at/af), 1-8 порт поддерживают ePoE&EoC, кулер с авт. рег. скорости движения, 128 польз.одновр., поддержка протокола ONVIF вер. 2. |  | шт |  | 330000 | 297000
NVR5416-4KS2 - IP видеорегистратор 16-канальный |  | Dahua | 16ти-канальный сетевой видеорегистратор, встроенный 4х-ядерный процессор, формат сжатия Smart H.265+/H.264+/H.265/H.264/MJPEG, макс.пропускная способность 320 Мбит/с, скорость передачи данных 16Кбит/с~20Мбит/с, 2 независимых Ethernet порта RJ-45 (10/100/1000 Мбит/с), макс.разрешение 12Мп (2 канала 12Мп (20к/с), 4канала -8Мп (30к/сек), 16каналов -1080P(30к/сек)), 2HDMI/2VGA, 2 USB3.0, 1 USB2.0, 1 RS232, 1 RS485, 4HDD до 10Тб каждый, 1 eSATA порт, интелл.функции (опред. лиц в кадре, подсчет людей, тепловая карта, вторжение в заданную обл, пересечение заданных линий, детекция оставл.предметов, ANPR), поддержка технологии ANR (запись инф. на SD-карту при отсутствии сетевого соединения с камерой с посл. перезаписью на видеорегистратор после восстановления соединения), поддержка работы с POS-терминалами, режим двусторонней беседы - 1вх/2вых (RCA), 16 тревожн.вх, 6 релейн.вых., кулер с авт. рег. скорости движения, 128 польз.одновр., поддержка протокола ONVIF вер. 2.4, поддержка iPhone, iPad, Android, питание AC100V |  | шт
NVR5432-4KS2 - IP видеорегистратор 32-канальный |  | Dahua | 32х-канальный сетевой видеорегистратор, встроенный 4х-ядерный процессор, формат сжатия Smart H.265+/H.264+/H.265/H.264/MJPEG, макс.пропускная способность 320 Мбит/с, скорость передачи данных 16Кбит/с~20Мбит/с, 2 независимых Ethernet порта RJ-45 (10/100/1000 Мбит/с), макс.разрешение 12Мп (2 канала 12Мп (20к/с), 4канала -8Мп (30к/сек), 16каналов -1080P(30к/сек)), 2HDMI/2VGA, 2 USB3.0, 1 USB2.0, 1 RS232, 1 RS485, 4HDD до 10Тб каждый, 1 eSATA порт, интелл.функции (опред. лиц в кадре, подсчет людей, тепловая карта, вторжение в заданную обл, пересечение заданных линий, детекция оставл.предметов, ANPR), устранение искажений кругового панорамного изображения ("рыбий глаз"), поддержка технологии ANR (запись инф. на SD-карту при отсутствии сетевого соединения с камерой с посл. перезаписью на видеорегистратор после восстановления соединения), поддержка работы с POS-терминалами, режим двусторонней беседы - 1вх/2вых (RCA), 16 тревожн.вх, 6 релейн.вых., кулер с авт. рег. скорости движения, 128 польз.одновр., поддержка прот |  | шт |  | 280000 | 252000
NVR5464-4KS2 - IP видеорегистратор 64-канальный |  | Dahua | 64х-канальный сетевой видеорегистратор, встроенный 4х-ядерный процессор, формат сжатия Smart H.265+/H.264+/H.265/H.264/MJPEG, макс.пропускная способность 320 Мбит/с, скорость передачи данных 16Кбит/с~20Мбит/с, 2 независимых Ethernet порта RJ-45 (10/100/1000 Мбит/с), макс.разрешение 12Мп (2 канала 12Мп (20к/с), 4канала -8Мп (30к/сек), 16каналов -1080P(30к/сек)), 2HDMI/2VGA, 2 USB3.0, 1 USB2.0, 1 RS232, 1 RS485, 4HDD до 10Тб каждый, 1 eSATA порт, интелл.функции (опред. лиц в кадре, подсчет людей, тепловая карта, вторжение в заданную обл, пересечение заданных линий, детекция оставл.предметов, ANPR), поддержка технологии ANR (запись инф. на SD-карту при отсутствии сетевого соединения с камерой с посл. перезаписью на видеорегистратор после восстановления соединения), поддержка работы с POS-терминалами, режим двусторонней беседы - 1вх/2вых (RCA), 16 тревожн.вх, 6 релейн.вых., кулер с авт. рег. скорости движения, 128 польз.одновр., поддержка протокола ONVIF вер. 2.4, поддержка iPhone, iPad, Android, питание AC100V~ |  | шт |  | 320000 | 288000
8 HDD
NVR5832-4KS2 - IP видеорегистратор 32-канальный |  | Dahua | 32х-канальный сетевой видеорегистратор, встроенный 4х-ядерный процессор, формат сжатия Smart H.265+/H.264+/H.265/H.264/MJPEG, макс.пропускная способность 320 Мбит/с, скорость передачи данных 16Кбит/с~20Мбит/с, 2 Ethernet порта RJ-45 (10/100/1000 Мбит/с), макс.разрешение 12Мп (2 канала 12Мп (20к/с), 4канала -8Мп (30к/сек), 16каналов -1080P(30к/сек)), 2HDMI/2VGA, 2 USB3.0, 2 USB2.0, 1 RS232, 1 RS485, 8HDD до 10Тб каждый, 1 eSATA порт, интелл.функции (опред. лиц в кадре, подсчет людей, тепловая карта, вторжение в заданную обл, пересечение заданных линий, детекция оставл.предметов, ANPR), поддержка технологии ANR (запись инф. на SD-карту при отсутствии сетевого соединения с камерой с посл. перезаписью на видеорегистратор после восстановления соединения), поддержка работы с POS-терминалами, режим двусторонней беседы - 1вх/2вых (RCA), 16 тревожн.вх, 6 релейн.вых., кулер с авт. рег. скорости движения, 128 польз.одновр., поддержка протокола ONVIF вер. 2.4, поддержка iPhone, iPad, Android, питание AC100V~240V, 50-60H |  | шт |  | 385000 | 346500
NVR5864-4KS2 - IP видеорегистратор 64-канальный |  | Dahua | 64х-канальный сетевой видеорегистратор, встроенный 4х-ядерный процессор, формат сжатия Smart H.265+/H.264+/H.265/H.264/MJPEG, макс.пропускная способность 320 Мбит/с, скорость передачи данных 16Кбит/с~20Мбит/с, 2 независимых Ethernet порта RJ-45 (10/100/1000 Мбит/с), макс.разрешение 12Мп (2 канала 12Мп (20к/с), 4канала -8Мп (30к/сек), 16каналов -1080P(30к/сек)), 2HDMI/2VGA, 2 USB3.0, 2 USB2.0, 1 RS232, 1 RS485, 8HDD до 10Тб каждый, 1 eSATA порт, интелл.функции (опред. лиц в кадре, подсчет людей, тепловая карта, вторжение в заданную обл, пересечение заданных линий, детекция оставл.предметов, ANPR), поддержка технологии ANR (запись инф. на SD-карту при отсутствии сетевого соединения с камерой с посл. перезаписью на видеорегистратор после восстановления соединения), поддержка работы с POS-терминалами, устранение искажений кругового панорамного изображения, режим двусторонней беседы - 1вх/2вых (RCA), 16 тревожн.вх, 6 релейн.вых., кулер с авт. рег. скорости движения, 128 польз.одновр., поддержка протокола ONVIF |  | шт |  | 440000 | 396000
NVR5864-I/L - IP видеорегистратор 64-канальный |  | Dahua | 64х-канальный сетевой видеорегистратор, формат сжатия Smart H.265+/H.264+/H.265/H.264/MJPEG, макс.пропускная способность - 320Мбит/с (при вкл иск.интеллекте -ИИ - 160Мбит/с), макс. разрешение до 24Мп (24Мп(5~10к/c), 2 канала 16Мп (20к/с), 4канала -8Мп (30к/сек), 16каналов -1080P(30к/сек)), охрана периметра: до 16ти каналов, распознавание пересечения/вторжения заданных линий транспортом и людьми, ANPR, применение ИИ для поиска транспорта/людей по опр.параметрам; распознавание лиц: до 4х каналов с видеопотока, до 16ти каналов с изображения (обработка 16изобр/сек, с камерами с функцией Face Detaction), 20 баз данных на 100 000 лиц, определение лиц, не внесенных в базу (порог сходства уст. вручную), ИИ обрабатывает до 8ми изображений одновр; работа ИИ с метаданными: -человек: пол, возраст, очки, борода, цвет и стиль одежды, шляпы, маски, сумки; -транспорт: цвет, модель, логотип, оформление, ремни безоп-ти, срабатывание на триггеры: зуммер, голосовые подсказки, снимок, запись, активация PTZ и т.д; поддержка работ |  | шт
NVR608-128-4KS2 - IP видеорегистратор 128-канальный |  | Dahua | 128ми-канальный сетевой видеорегистратор, встроенный встроенный микропроцессор, формат сжатия Smart H.265+/H.265/Smart H.264+/H.264/MPEG4/MJPEG, макс.пропускная способность 384 Мбит/с, 2 Ethernet порта RJ-45 (10/100/1000 Мбит/с), макс.разрешение 12Мп, 2 HDMI/ 1VGA, 2 USB3.0, 2 USB2.0, 1 RS232, 1 RS485, 8HDD до 10Тб каждый, Raid 0/1/5/10, Hot-spare, 1 eSATA порт, интелл.функции (опред. лиц в кадре, подсчет людей, тепловая карта, вторжение в заданную обл, пересечение заданных линий, детекция оставл.предметов), Smart Tracking, анализ поведения, работа с метаданными, режим двусторонней беседы - 1вх/1вых (RCA), 16 тревожн.вх, 8 релейн.вых., 128 польз.одновр., поддержка протокола ONVIF вер. 2.4, поддержка iPhone, iPad, Android, питание AC100V~240V, 50-60Hz, потребл.мощность <20W (без HDD), габариты 444×459.1×95 мм, вес 9 кг |  | шт
NVR608-32-4KS2 - IP видеорегистратор 32-канальный |  | Dahua | 32х-канальный сетевой видеорегистратор, встроенный микропроцессор, формат сжатия H.265+/H.265/Smart H.264+/H.264/MPEG4/MJPEG, макс.пропускная способность 384 Мбит/с, 2 Ethernet порта RJ-45 (10/100/1000 Мбит/с), макс.разрешение 12Мп, 2 HDMI/ 1VGA, 2 USB3.0, 2 USB2.0, 1 RS232, 1 RS485, 8HDD до 10Тб каждый, Raid 0/1/5/10, Hot-spare, 1 eSATA порт, интелл.функции (опред. лиц в кадре, подсчет людей, тепловая карта, вторжение в заданную обл, пересечение заданных линий, детекция оставл.предметов), Smart Tracking, анализ поведения, работа с метаданными, режим двусторонней беседы - 1вх/1вых (RCA), 16 тревожн.вх, 8 релейн.вых., 128 польз.одновр., поддержка протокола ONVIF вер. 2.4, поддержка iPhone, iPad, Android, питание AC100V~240V, 50-60Hz, потребл.мощность <20W (без HDD) |  | шт |  | 480000 | 432000
NVR608-64-4KS2 - IP видеорегистратор 64-канальный |  | Dahua | 64х-канальный сетевой видеорегистратор, встроенный встроенный микропроцессор, формат сжатия Smart H.265+/H.265/Smart H.264+/H.264/MPEG4/MJPEG, макс.пропускная способность 384 Мбит/с, 2 Ethernet порта RJ-45 (10/100/1000 Мбит/с), макс.разрешение 12Мп, 2 HDMI/ 1VGA, 2 USB3.0, 2 USB2.0, 1 RS232, 1 RS485, 8HDD до 10Тб каждый, Raid 0/1/5/10, Hot-spare, 1 eSATA порт, интелл.функции (опред. лиц в кадре, подсчет людей, тепловая карта, вторжение в заданную обл, пересечение заданных линий, детекция оставл.предметов), Smart Tracking, анализ поведения, работа с метаданными, режим двусторонней беседы - 1вх/1вых (RCA), 16 тревожн.вх, 8 релейн.вых., 128 польз.одновр., поддержка протокола ONVIF вер. 2.4, поддержка iPhone, iPad, Android, питание AC100V~240V, 50-60Hz, потребл.мощность <20W (без HDD) |  | шт |  | 800000 | 720000
DH-XVR1116H-X |  | Commax | "Dahua DH-XVR1116H-X -16 BNC + 1 IP Канал, 2Mp 1080N , 1 HDD. 16-канальный цифровой видеорегистратор, пентабрид, HDCVI(5Мп, 4Мп, 1080P-25-30к/с, 720P-25-60к/с)/ AHD/TVI/CVBS/IP(16+8 до 6Мп), 1HDD до 6Тб, 1 USB 2.0 , 1 USB 3.0, аудио 1вх/вых (RCA) (можно исп. для двусторонней связи), 1HDMI/1VGA, H.265+/H.265/H.264+/H.264, битрейт 32~6144Кбит/с, поддержка IVS-функций, 1 Ethernet порт RJ-45 (1000Mбит/с), 128 польз.одновр., поддержка ONVIF 16.12, CGI, поддержка iOS, Android, Web Interface, питание DC12V/2A, потребл.мощность <10W, t= -10°C~45° C, габариты: 260×236×48мм, вес 0,86кг." |  | шт
DH-XVR4232AN-X |  | Commax | "Dahua DH-XVR4232AN-X - 32 BNC + 1 IP Канал, 2Mp 1080N , 2 HDD. 1080N / 720P не в реальном времени, сжатие видео H.265 / H.264 + / H.264. 1 HDMI / 1 VGA, 16-канальный видеовход, 1 аудиовход / 1 аудиовыход, 1 RJ45 (100M), 2 USB, Penta-Brid (CVBS / HDCVI / AHD / TVI / IP, адаптивный, 16 + 2 IP-камера вход, до 6Мп).HDD: 2 SATA3 до 10Тб." |  | шт
DH-XVR7104С |  | Commax | "Dahua DH-XVR7104С - 4 BNC + 2 IP Канал, 2Mp 1080N , 1 HDD. Количество видеовходов 4. Количество аудиовходов 1. 1хSATA HDD до 6000GB .Запись 1080Р/720p/960H - 25 к/с, выходы VGA,HDMI. Сеть 10 / 100 / 1000Мб, 2USB, HDMI, VGA, TV-выход.. Видео стандарт: HDCVI+Analog+AHD+TVI+2 IP камеры." |  | шт
DHI-NVR2104-I2 |  | Dahua | Dahua DHI-NVR2104-I2 - это компактный сетевой видеорегистратор (NVR), разработанный для обеспечения надежной записи и хранения видеоданных в системах видеонаблюдения. Этот видеорегистратор идеально подходит для небольших систем видеонаблюдения, где требуется простота настройки и надежная система записи. Основные характеристики DHI-NVR2104-I2 включают в себя поддержку записи видео высокого разрешения и возможность подключения до 4 IP-камер. Он оборудован различными интерфейсами для подключения камер, что делает его универсальным решением для разных типов IP-камер. Видеорегистратор обеспечивает высокое качество записи видео при разных условиях освещения благодаря передовой технологии обработки изображения. Он также поддерживает различные функции анализа видео и аудио, включая детекцию движения и аудиоаналитику. | 2 года | шт |  | 52900 | 47610 |  | 90-120 к/д
DHI-NVR2104-P-I2 |  | Dahua | Dahua DHI-NVR2104-P-I2 - это компактный сетевой видеорегистратор (NVR), разработанный для обеспечения надежной записи и хранения видеоданных в системах видеонаблюдения. Этот видеорегистратор идеально подходит для небольших систем видеонаблюдения, где требуется простота настройки и надежная система записи. Основные характеристики DHI-NVR2104-P-I2 включают в себя поддержку записи видео высокого разрешения и возможность подключения до 4 IP-камер. Он оборудован различными интерфейсами для подключения камер, что делает его универсальным решением для разных типов IP-камер. Видеорегистратор обеспечивает высокое качество записи видео при разных условиях освещения благодаря передовой технологии обработки изображения. Он также поддерживает различные функции анализа видео и аудио, включая детекцию движения и аудиоаналитику. | 2 года | шт |  | 74750 | 67275 |  | 90-120 к/д
DHI-NVR2104-P-S3 |  | Dahua | Dahua DHI-NVR2104-P-S3 - это компактный сетевой видеорегистратор (NVR), разработанный для обеспечения надежной записи и хранения видеоданных в системах видеонаблюдения. Этот видеорегистратор идеально подходит для небольших систем видеонаблюдения, где требуется простота настройки и надежная система записи. Основные характеристики DHI-NVR2104-P-S3 включают в себя поддержку записи видео высокого разрешения и возможность подключения до 4 IP-камер. Он оборудован различными интерфейсами для подключения камер, что делает его универсальным решением для разных типов IP-камер. | 2 года | шт |  | 60950 | 54855 |  | 90-120 к/д
DHI-NVR2104-S3 |  | Dahua | Dahua DHI-NVR2104-S3 - это компактный сетевой видеорегистратор (NVR), разработанный для обеспечения надежной записи и хранения видеоданных в системах видеонаблюдения. Этот видеорегистратор идеально подходит для небольших систем видеонаблюдения, где требуется простота настройки и надежная система записи. Основные характеристики DHI-NVR2104-S3 включают в себя поддержку записи видео высокого разрешения и возможность подключения до 4 IP-камер. Он оборудован различными интерфейсами для подключения камер, что делает его универсальным решением для разных типов IP-камер. | 2 года | шт |  | 40250 | 36225 |  | 90-120 к/д
DHI-NVR2104HS-I2 |  | Dahua | NVR2104HS-I2 4-канальный компактный сетевой видеорегистратор WizSense высотой 1U с 1 жестким диском > Формат декодирования Smart H.265+/H.265/Smart H.264+/H.264/MJPEG > Макс. возможность декодирования: 6 × 1080p при 30 кадрах в секунду. Поддерживает адаптивное декодирование > 1-канальное обнаружение и распознавание лиц (ИИ от NVR); 1-канальная охрана периметра (AI от NVR); до 10 баз данных лиц и 5000 изображений лиц; 4-канальный SMD Plus (ИИ от NVR); > Искусственный интеллект с помощью камеры: обнаружение и распознавание лиц, защита периметра и SMD Plus > Подключено к сторонним сетевым камерам > Базовый уровень безопасности 2.1 | 2 года | шт |  | 55200 | 49680 |  | 90-120 к/д
DHI-NVR2104HS-P-I2 |  | Dahua | Dahua DHI-NVR2104HS-P-I2 - это компактный сетевой видеорегистратор (NVR), предназначенный для использования в небольших системах видеонаблюдения. Этот видеорегистратор отличается простотой настройки и надежной записью видеоданных. Основные характеристики DHI-NVR2104HS-P-I2 включают в себя поддержку записи видео высокого разрешения и возможность подключения до 4 IP-камер. Это делает его идеальным решением для небольших объектов, магазинов или офисов, где требуется базовая система видеонаблюдения. Видеорегистратор оборудован интерфейсами для подключения камер и другого оборудования, а также имеет простой в использовании веб-интерфейс для настройки и управления. Он также поддерживает функции анализа видео, такие как обнаружение движения и аудиоаналитика. | 2 года | шт |  | 77050 | 69345 |  | 90-120 к/д
DHI-NVR2104HS-P-S3 |  | Dahua | Dahua DHI-NVR2104HS-P-S3 - это компактный сетевой видеорегистратор (NVR), разработанный для обеспечения надежной записи и хранения видеоданных в системах видеонаблюдения. Этот видеорегистратор поддерживает функцию Power over Ethernet (PoE), что делает его идеальным решением для небольших систем видеонаблюдения. Основные характеристики DHI-NVR2104HS-P-S3 включают в себя поддержку записи видео высокого разрешения и возможность подключения до 4 IP-камер. Он оборудован 4 портами PoE, что упрощает подключение и питание IP-камер через один кабель, что делает установку более удобной. Видеорегистратор обеспечивает высокое качество записи видео при разных условиях освещения благодаря передовой технологии обработки изображения. Он также поддерживает различные функции анализа видео и аудио, включая обнаружение движения и аудиоаналитику. | 2 года | шт |  | 63250 | 56925 |  | 90-120 к/д
DHI-NVR2104HS-S3 |  | Dahua | Dahua DHI-NVR2104HS-S3 - это компактный сетевой видеорегистратор (NVR), разработанный для обеспечения надежной записи и хранения видеоданных в системах видеонаблюдения. Этот видеорегистратор идеально подходит для небольших систем видеонаблюдения, где требуется простота настройки и надежная система записи. Основные характеристики DHI-NVR2104HS-S3 включают в себя поддержку записи видео высокого разрешения и возможность подключения до 4 IP-камер. Он оборудован различными интерфейсами для подключения камер, что делает его универсальным решением для разных типов IP-камер. Видеорегистратор обеспечивает высокое качество записи видео при разных условиях освещения благодаря передовой технологии обработки изображения. Он также поддерживает различные функции анализа видео и аудио, включая детекцию движения и аудиоаналитику. | 2 года | шт |  | 42550 | 38295 |  | 90-120 к/д
DHI-NVR2108-8P-I2 |  | Dahua | Dahua DHI-NVR2108-8P-I2 - это компактный сетевой видеорегистратор (NVR), разработанный для обеспечения надежной записи и хранения видеоданных в системах видеонаблюдения. Этот видеорегистратор идеально подходит для небольших и средних систем видеонаблюдения, где требуется поддержка Power over Ethernet (PoE) для подключения IP-камер. Основные характеристики DHI-NVR2108-8P-I2 включают в себя поддержку записи видео высокого разрешения и возможность подключения до 8 IP-камер. Он оборудован 8 портами PoE, что упрощает подключение и питание IP-камер через один кабель, что делает установку более удобной. Видеорегистратор обеспечивает высокое качество записи видео при разных условиях освещения благодаря передовой технологии обработки изображения. Он также поддерживает различные функции анализа видео и аудио, а также удаленное управление через веб-интерфейс и мобильное приложение. | 2 года | шт |  | 100050 | 90045 |  | 90-120 к/д
DHI-NVR2108-8P-S3 |  | Dahua | Dahua DHI-NVR2108-8P-S3 - это надежное решение для записи и хранения видеоданных в системах видеонаблюдения. Этот сетевой видеорегистратор обеспечивает высокую производительность и простоту использования, что делает его отличным выбором для различных объектов и мест, где требуется надежное видеонаблюдение. Основные характеристики DHI-NVR2108-8P-S3 включают в себя поддержку Power over Ethernet (PoE), что позволяет упростить процесс подключения IP-камер и обеспечить им питание через один кабель. Это уменьшает сложность установки и сокращает затраты на кабельную инфраструктуру. Видеорегистратор способен записывать видео высокого разрешения, обеспечивая четкое и качественное изображение. С возможностью подключения до 8 IP-камер, он предоставляет возможность охватить большие площади и обеспечить полный контроль над объектом наблюдения. | 2 года | шт |  | 83950 | 75555 |  | 90-120 к/д
DHI-NVR2108-I2 |  | Dahua | 8-канальный IP-видеорегистратор 4K, H.265+, ИИ Входящий поток до 80Мбит/с; сжатие: H.265+, H.265, H.264+, H.264, MJPEG; разрешение записи до 12Мп; накопители: 1 SATA III до 10Тбайт; воспроизведение: 4кн@1080p, 1кн@12Мп; видеовыходы: 1 HDMI, 1 VGA; cеть: 1 RJ45 100Мбит/с; aудиовх/вых: 1/1; питание: 12В(DC); видеоаналитика: 1кн распознавание лиц или 1кн охрана периметра или 4кн SMD, до 10 БД лиц и 5000 лиц; видеоаналитика с камер: 5кн детектор лиц, 5кн распознавание лиц, 4кн охрана периметра, 6кн SMD | 2 года | шт |  | 58650 | 52785 |  | 90-120 к/д
DHI-NVR2108-S3 |  | Dahua | Dahua DHI-NVR2108-S3 - это компактное решение для небольших систем видеонаблюдения, предназначенное для офисов, магазинов и других небольших объектов. Этот сетевой видеорегистратор обеспечивает надежную запись и хранение видеоданных. Основные характеристики DHI-NVR2108-S3 включают: Компактный Дизайн: С маленькими габаритами и легким весом, этот видеорегистратор удобно разместить в офисных условиях. 8 Каналов: Он поддерживает до 8 каналов видео, что позволяет подключить несколько IP-камер для наблюдения разных зон. HD Разрешение: DHI-NVR2108-S3 способен записывать видео с разрешением высокой четкости (HD), обеспечивая хорошее качество изображения. Надежность: Этот видеорегистратор предоставляет стабильную и надежную работу, что важно для непрерывной записи видеоданных. | 2 года | шт |  | 46000 | 41400 |  | 90-120 к/д
DHI-NVR2108HS-8P-I2 |  | Dahua | Dahua DHI-NVR2108HS-8P-I2 - это надежный сетевой видеорегистратор, который предоставляет высокую производительность и удобство в использовании для систем видеонаблюдения. Этот видеорегистратор оснащен функцией Power over Ethernet (PoE), что делает его идеальным решением для развертывания IP-камер без дополнительного питания. Основные характеристики DHI-NVR2108HS-8P-I2 включают в себя поддержку записи видео высокого разрешения, что обеспечивает четкое и качественное изображение. Видеорегистратор способен подключить до 8 IP-камер, что позволяет охватить большие площади и обеспечить полный контроль над объектами наблюдения. | 2 года | шт |  | 102350 | 92115 |  | 90-120 к/д
DHI-NVR2108HS-8P-S3 |  | Dahua | Dahua DHI-NVR2108HS-8P-S3 - это компактный сетевой видеорегистратор (NVR), спроектированный для обеспечения надежной записи и хранения видеоданных в системах видеонаблюдения. Этот видеорегистратор идеально подходит для небольших и средних систем видеонаблюдения, где требуется поддержка Power over Ethernet (PoE) для подключения IP-камер. Основные характеристики DHI-NVR2108HS-8P-S3 включают в себя поддержку записи видео высокого разрешения и возможность подключения до 8 IP-камер. Он оборудован 8 портами PoE, что упрощает подключение и питание IP-камер через один кабель, что делает установку более удобной. | 2 года | шт |  | 86250 | 77625 |  | 90-120 к/д
DHI-NVR2108HS-I2 |  | Dahua | Dahua DHI-NVR2108HS-I2 - это компактный и удобный сетевой видеорегистратор (NVR), предназначенный для небольших систем видеонаблюдения. Этот видеорегистратор обеспечивает надежную запись и хранение видеоданных, идеально подходя для малых объектов и офисов. Основные характеристики DHI-NVR2108HS-I2 включают: Компактный Дизайн: С маленькими габаритами и легким весом, этот видеорегистратор удобно разместить в офисе или на небольшом объекте. 8 Каналов: Он поддерживает до 8 каналов видео, что позволяет подключить несколько IP-камер для наблюдения за разными зонами. 4K Ultra HD Разрешение: DHI-NVR2108HS-I2 способен записывать видео с разрешением 4K Ultra HD, что обеспечивает высокое качество изображения. Надежность: Этот видеорегистратор предоставляет стабильную и надежную работу, что важно для непрерывной записи видеоданных. | 2 года | шт |  | 60950 | 54855 |  | 90-120 к/д
DHI-NVR2108HS-S3 |  | Dahua | Dahua DHI-NVR2108HS-S3 - это компактное и надежное решение для небольших систем видеонаблюдения. Этот сетевой видеорегистратор обеспечивает надежную запись и хранение видеоданных, идеально подходя для офисов и небольших объектов. Основные характеристики DHI-NVR2108HS-S3 включают: Компактный Дизайн: С маленькими размерами и легким весом, этот видеорегистратор легко устанавливается в офисных условиях. 8 Каналов: Он поддерживает до 8 каналов видео, что позволяет подключить несколько IP-камер для наблюдения разных зон. HD Разрешение: DHI-NVR2108HS-S3 способен записывать видео с разрешением высокой четкости (HD), обеспечивая хорошее качество изображения. Надежность: Этот видеорегистратор предлагает стабильную и надежную работу, что важно для безопасности и непрерывной записи видеоданных. | 2 года | шт |  | 48300 | 43470 |  | 90-120 к/д
DHI-NVR2116-I2 |  | Dahua | Dahua DHI-NVR2116-I2 - это надежное и высокопроизводительное устройство для систем видеонаблюдения среднего масштаба. Этот сетевой видеорегистратор предоставляет широкий функционал и отличное качество записи видео. Основные характеристики DHI-NVR2116-I2 включают: 16 Каналов: Видеорегистратор поддерживает до 16 каналов видео, что позволяет подключить большое количество IP-камер для обширного покрытия. 4K Ultra HD Разрешение: DHI-NVR2116-I2 способен записывать видео с разрешением 4K Ultra HD, обеспечивая высокую четкость и детализацию изображения. Надежность и Стабильность: Этот видеорегистратор предлагает высокую степень надежности и стабильности работы, что необходимо в системах безопасности. Удаленный Доступ и Аналитика: Вы можете управлять системой видеонаблюдения и получать доступ к видеоданным удаленно через веб-интерфейс и мобильное приложение. Также поддерживаются продвинутые функции анализа видео. | 2 года | шт |  | 67850 | 61065 |  | 90-120 к/д
DHI-NVR2116-S3 |  | Dahua | Dahua DHI-NVR2116-S3 - это надежное и компактное устройство для средних систем видеонаблюдения. Этот сетевой видеорегистратор предоставляет функциональность записи и управления видеоданными, идеально подходя для магазинов, офисов и других объектов. Основные характеристики DHI-NVR2116-S3 включают: 16 Каналов: Видеорегистратор поддерживает до 16 каналов видео, что позволяет подключить несколько IP-камер для обширного покрытия. HD Разрешение: DHI-NVR2116-S3 способен записывать видео с разрешением высокой четкости (HD), обеспечивая хорошее качество изображения. Надежность и Стабильность: Этот видеорегистратор предоставляет стабильную и надежную работу, что важно для непрерывной записи видеоданных. Удаленный Доступ: Вы можете получить доступ к видеоданным удаленно через веб-интерфейс и мобильное приложение, что обеспечивает контроль в реальном времени из любой точки мира. | 2 года | шт |  | 54050 | 48645 |  | 90-120 к/д
DHI-NVR2116HS-I2 |  | Dahua | Dahua DHI-NVR2116HS-I2 - это надежное и высокопроизводительное устройство для систем видеонаблюдения среднего масштаба. Этот сетевой видеорегистратор предоставляет широкий функционал и высокое качество записи видео. Основные характеристики DHI-NVR2116HS-I2 включают: 16 Каналов: Видеорегистратор поддерживает до 16 каналов видео, что позволяет подключить большое количество IP-камер для обширного покрытия. 4K Ultra HD Разрешение: DHI-NVR2116HS-I2 способен записывать видео с разрешением 4K Ultra HD, обеспечивая высокую четкость и детализацию изображения. Надежность и Стабильность: Этот видеорегистратор предлагает высокую степень надежности и стабильности работы, что необходимо в системах безопасности. Удаленный Доступ и Аналитика: Вы можете управлять системой видеонаблюдения и получать доступ к видеоданным удаленно через веб-интерфейс и мобильное приложение. Также поддерживаются продвинутые функции анализа видео. |  | шт |  | 70150 | 63135
DHI-NVR2116HS-S3 |  | Dahua | Dahua DHI-NVR2116HS-S3 - это надежное и высокопроизводительное устройство для средних систем видеонаблюдения. Этот сетевой видеорегистратор предоставляет широкий функционал и высокое качество записи видео. Основные характеристики DHI-NVR2116HS-S3 включают: 16 Каналов: Видеорегистратор поддерживает до 16 каналов видео, что позволяет подключить большое количество IP-камер для обширного покрытия. 4K Ultra HD Разрешение: DHI-NVR2116HS-S3 способен записывать видео с разрешением 4K Ultra HD, обеспечивая высокую четкость и детализацию изображения. Надежность и Стабильность: Этот видеорегистратор предоставляет высокую степень надежности и стабильности работы, что необходимо в системах безопасности. Удаленный Доступ и Анализ: Вы можете управлять системой видеонаблюдения и получать доступ к видеоданным удаленно через веб-интерфейс и мобильное приложение. Также поддерживаются продвинутые функции анализа видео. | 2 года | шт |  | 56350 | 50715 |  | 90-120 к/д
DHI-NVR4104HS-4KS2/L |  | Dahua | Dahua DHI-NVR4104HS-4KS2/L - это надежный сетевой видеорегистратор (NVR), спроектированный для обеспечения высококачественной записи и хранения видеоданных в системах видеонаблюдения. Этот видеорегистратор поддерживает 4K разрешение и предназначен для использования в небольших и средних системах видеонаблюдения. Основные характеристики DHI-NVR4104HS-4KS2/L включают в себя поддержку записи видео высокого разрешения 4K Ultra HD, что обеспечивает выдающееся качество изображения. Он способен подключить до 4 IP-камер, что делает его идеальным решением для небольших объектов или помещений. Видеорегистратор оборудован различными интерфейсами для подключения камер и другого оборудования, а также имеет удобный интерфейс для настройки и управления. Он также поддерживает различные функции анализа видео и аудио, включая обнаружение движения и аудиоаналитику. | 2 года | шт |  | 52900 | 47610 |  | 90-120 к/д
DHI-NVR4104HS-P-4KS2/L |  | Dahua | Dahua DHI-NVR4104HS-P-4KS2/L - это профессиональный сетевой видеорегистратор, созданный для обеспечения высококачественного видеонаблюдения с разрешением 4K Ultra HD. Этот видеорегистратор представляет собой надежное и мощное устройство для записи и хранения видеоданных в системах безопасности. Основные характеристики DHI-NVR4104HS-P-4KS2/L включают: Высокое разрешение: Видеорегистратор способен записывать видео с разрешением 4K Ultra HD, что обеспечивает кристально четкое изображение с высокой детализацией. Поддержка IP-камер: Этот видеорегистратор совместим с IP-камерами различных производителей, обеспечивая гибкость при выборе оборудования для видеонаблюдения. Надежность: Dahua - это известный производитель оборудования для видеонаблюдения, и DHI-NVR4104HS-P-4KS2/L предлагает надежную и стабильную работу, что особенно важно для профессиональных систем безопасности. Удобство использования: Видеорегистратор обладает удобным интерфейсом для настройки и управления системой видеонаблюдения. | 2 года | шт |  | 74750 | 67275 |  | 90-120 к/д
DHI-NVR4108-P-4KS2/L |  | Dahua | Dahua DHI-NVR4108-P-4KS2/L - это мощное и надежное устройство для создания систем видеонаблюдения высокого разрешения. Этот сетевой видеорегистратор предоставляет высокую производительность и множество функций для записи и управления видеоданными. Основные характеристики DHI-NVR4108-P-4KS2/L включают: 8 Каналов: Видеорегистратор поддерживает до 8 каналов видео, что позволяет подключить несколько IP-камер для наблюдения разных зон. 4K Ultra HD Разрешение: DHI-NVR4108-P-4KS2/L способен записывать видео с разрешением 4K Ultra HD, обеспечивая кристально четкое изображение. Надежность и Стабильность: Этот видеорегистратор предоставляет стабильную и надежную работу, что важно для систем безопасности. Удаленный Доступ и Аналитика: Вы можете управлять системой видеонаблюдения и получать доступ к видеоданным удаленно через веб-интерфейс и мобильное приложение. Также поддерживаются продвинутые функции анализа видео. | 2 года | шт |  | 78200 | 70380 |  | 90-120 к/д
DHI-NVR4108HS-4KS2/L |  | Dahua | Dahua DHI-NVR4108HS-4KS2/L - это мощное и надежное решение для профессиональных систем видеонаблюдения. Этот сетевой видеорегистратор предоставляет высокую производительность и множество функций для надежной записи и управления видеоданными. Основные характеристики DHI-NVR4108HS-4KS2/L включают: 8 Каналов: Видеорегистратор поддерживает до 8 каналов видео, что позволяет подключить несколько IP-камер для наблюдения разных зон. 4K Ultra HD Разрешение: DHI-NVR4108HS-4KS2/L способен записывать видео с разрешением 4K Ultra HD, обеспечивая кристально четкое изображение. Надежность и Стабильность: Этот видеорегистратор предоставляет стабильную и надежную работу, что важно для систем безопасности. Удаленный Доступ и Аналитика: Вы можете управлять системой видеонаблюдения и получать доступ к видеоданным удаленно через веб-интерфейс и мобильное приложение. Также поддерживаются продвинутые функции анализа видео. | 2 года | шт |  | 58650 | 52785 |  | 90-120 к/д
DHI-NVR4108HS-8P-4KS2/L |  | Dahua | Dahua DHI-NVR4108HS-8P-4KS2/L - это надежный сетевой видеорегистратор (NVR) с поддержкой 4K разрешения, разработанный для обеспечения надежной записи и хранения видеофайлов в системах видеонаблюдения. Эта модель идеально подходит для использования в различных сценариях, включая домашнее видеонаблюдение, офисы, магазины и другие объекты, где требуется надежная система хранения видеоданных. Основные особенности DHI-NVR4108HS-8P-4KS2/L включают в себя поддержку высокого разрешения 4K, что обеспечивает четкое и детальное видеонаблюдение. Видеорегистратор оснащен встроенным жестким диском и поддерживает до 8 камер, что делает его гибким решением для небольших и средних систем видеонаблюдения. | 2 года | шт |  | 103500 | 93150 |  | 90-120 к/д
DHI-NVR4108HS-P-4KS2/L |  | Dahua | Видеорегистратор IP 8-ми канальный 4K и H.265 с 4*PoE; Входящий поток на запись: до 80Мбит/с; поддержка: H.265&H.264; Запись : разрешение до 8Мп; HDD: 1 SATA3 до 6Тб; декодирование: 2кн @4K(30к\с)/8кн@1080P(30к\с); Видеовыходы: 1 HDMI, 1 VGA; Сеть: 1 порт 100Mb; USB:2 порта 2.0; Аудио вх. вых 1/1 для дуплексной связи; P2P, ONVIF; Поддержка: iOS, Android, Windows Phone; Питание: DC48В/1.5A; 4*PoE: Макс 25.5Вт на порт, общая 50Вт | 2 года | шт |  | 80500 | 72450 |  | 90-120 к/д
DHI-NVR4116HS-4KS2/L |  | Dahua | Dahua DHI-NVR4116HS-4KS2/L - это мощное и надежное устройство для создания систем видеонаблюдения высокого разрешения. Этот сетевой видеорегистратор предоставляет высокую производительность и множество функций для записи и управления видеоданными. Основные характеристики DHI-NVR4116HS-4KS2/L включают: 16 Каналов: Видеорегистратор поддерживает до 16 каналов видео, что позволяет подключить несколько IP-камер для наблюдения разных зон. 4K Ultra HD Разрешение: DHI-NVR4116HS-4KS2/L способен записывать видео с разрешением 4K Ultra HD, обеспечивая кристально четкое изображение. Надежность и Стабильность: Этот видеорегистратор предоставляет стабильную и надежную работу, что важно для систем безопасности. Удаленный Доступ и Анализ: Вы можете управлять системой видеонаблюдения и получать доступ к видеоданным удаленно через веб-интерфейс и мобильное приложение. Также поддерживаются продвинутые функции анализа видео. | 2 года | шт |  | 67850 | 61065 |  | 90-120 к/д
DHI-NVR4116HS-8P-4KS2/L |  | Dahua | Dahua DHI-NVR4116HS-8P-4KS2/L - это мощное и надежное устройство для создания систем видеонаблюдения высокого разрешения. Этот сетевой видеорегистратор предоставляет высокую производительность и множество функций для записи и управления видеоданными. Основные характеристики DHI-NVR4116HS-8P-4KS2/L включают: 16 Каналов: Видеорегистратор поддерживает до 16 каналов видео, что позволяет подключить несколько IP-камер для наблюдения разных зон. 4K Ultra HD Разрешение: DHI-NVR4116HS-8P-4KS2/L способен записывать видео с разрешением 4K Ultra HD, обеспечивая кристально четкое изображение. Поддержка PoE: Он оснащен 8 портами Power over Ethernet (PoE), что упрощает установку и подключение IP-камер, обеспечивая им питание через сетевой кабель. Надежность и Стабильность: Этот видеорегистратор предоставляет стабильную и надежную работу, что важно для систем безопасности. | 2 года | шт |  | 112700 | 101430 |  | 90-120 к/д
DHI-NVR4204-4KS2/L |  | Dahua | Dahua DHI-NVR4204-4KS2/L - это профессиональный сетевой видеорегистратор (NVR), разработанный для обеспечения высококачественной записи и хранения видеоданных в системах видеонаблюдения. Этот видеорегистратор отличается поддержкой 4K разрешения и предназначен для использования в небольших и средних системах видеонаблюдения. Основные характеристики DHI-NVR4204-4KS2/L включают в себя поддержку записи видео высокого разрешения 4K Ultra HD, что обеспечивает выдающееся качество изображения. Он способен подключить до 4 IP-камер, что делает его идеальным решением для небольших объектов или помещений. | 2 года | шт |  | 85100 | 76590 |  | 90-120 к/д
DHI-NVR4204-P-4KS2/L |  | Dahua | Dahua DHI-NVR4204-P-4KS2/L - это мощное и надежное устройство для создания систем видеонаблюдения высокого разрешения. Этот сетевой видеорегистратор предоставляет высокую производительность и множество функций для записи и управления видеоданными. Основные характеристики DHI-NVR4204-P-4KS2/L включают: 4 Канала: Видеорегистратор поддерживает до 4 каналов видео, что позволяет подключить несколько IP-камер для наблюдения разных зон. 4K Ultra HD Разрешение: DHI-NVR4204-P-4KS2/L способен записывать видео с разрешением 4K Ultra HD, обеспечивая кристально четкое изображение. Поддержка PoE: Он оснащен портами Power over Ethernet (PoE), что упрощает установку и подключение IP-камер, обеспечивая им питание через сетевой кабель. Надежность и Стабильность: Этот видеорегистратор предоставляет стабильную и надежную работу, что важно для систем безопасности. Удаленный Доступ и Анализ: Вы можете управлять системой видеонаблюдения и получать доступ к видеоданным удаленно через веб-интерфейс и мобильное приложение. | 2 года | шт |  | 113850 | 102465 |  | 90-120 к/д
DHI-NVR4208-4KS2/L |  | Dahua | Dahua DHI-NVR4208-4KS2/L - это мощное и надежное устройство для создания систем видеонаблюдения высокого разрешения. Этот сетевой видеорегистратор предоставляет высокую производительность и множество функций для записи и управления видеоданными. Основные характеристики DHI-NVR4208-4KS2/L включают: 8 Каналов: Видеорегистратор поддерживает до 8 каналов видео, что позволяет подключить несколько IP-камер для наблюдения разных зон. 4K Ultra HD Разрешение: DHI-NVR4208-4KS2/L способен записывать видео с разрешением 4K Ultra HD, обеспечивая кристально четкое изображение. Надежность и Стабильность: Этот видеорегистратор предоставляет стабильную и надежную работу, что важно для систем безопасности. | 2 года | шт |  | 86940 | 78246 |  | 90-120 к/д
DHI-NVR4208-8P-4KS2/L |  | Dahua | Dahua DHI-NVR4208-8P-4KS2/L - это мощное устройство для создания надежных систем видеонаблюдения высокого разрешения. Этот сетевой видеорегистратор предоставляет высокую производительность и множество функций для записи и управления видеоданными. Основные характеристики DHI-NVR4208-8P-4KS2/L включают: 8 Каналов: Видеорегистратор поддерживает до 8 каналов видео, что позволяет подключить несколько IP-камер для наблюдения разных зон. 4K Ultra HD Разрешение: DHI-NVR4208-8P-4KS2/L способен записывать видео с разрешением 4K Ultra HD, обеспечивая кристально четкое изображение. Поддержка PoE: Он оснащен 8 портами Power over Ethernet (PoE), что упрощает установку и подключение IP-камер, обеспечивая им питание через сетевой кабель. Надежность и Стабильность: Этот видеорегистратор предоставляет стабильную и надежную работу, что важно для систем безопасности. | 2 года | шт |  | 129950 | 116955 |  | 90-120 к/д
DHI-NVR5208-8P-EI |  | Dahua | Dahua DHI-NVR5208-8P-EI - это мощное и надежное устройство для создания профессиональных систем видеонаблюдения. Этот сетевой видеорегистратор предоставляет высокую производительность и множество функций для надежной записи и управления видеоданными. Основные характеристики DHI-NVR5208-8P-EI включают: 8 Каналов: Видеорегистратор поддерживает до 8 каналов видео, что позволяет подключить несколько IP-камер для обширного покрытия. Поддержка PoE: Он оснащен 8 портами Power over Ethernet (PoE), что упрощает установку и подключение IP-камер, обеспечивая им питание через сетевой кабель. 4K Ultra HD Разрешение: DHI-NVR5208-8P-EI способен записывать видео с разрешением 4K Ultra HD, обеспечивая высокую четкость и детализацию изображения. Надежность и Стабильность: Этот видеорегистратор предоставляет высокую степень надежности и стабильности работы, что необходимо в профессиональных системах безопасности. | 2 года | шт |  | 220800 | 198720 |  | 90-120 к/д
DHI-NVR5208-EI |  | Dahua | Dahua DHI-NVR5208-EI - это высококачественное устройство для создания систем видеонаблюдения. Этот сетевой видеорегистратор предоставляет надежную запись и управление видеоданными. Основные характеристики DHI-NVR5208-EI включают: 8 Каналов: Видеорегистратор поддерживает до 8 каналов видео, что позволяет подключить несколько IP-камер для наблюдения разных зон. Поддержка PoE: Он оснащен портами Power over Ethernet (PoE), что упрощает установку и подключение IP-камер, обеспечивая им питание через сетевой кабель. Full HD Разрешение: DHI-NVR5208-EI способен записывать видео с разрешением Full HD, обеспечивая качественное изображение. Надежность и Стабильность: Этот видеорегистратор предоставляет надежную работу, что важно для систем безопасности. Удаленный Доступ: Вы можете управлять системой видеонаблюдения и получать доступ к видеоданным удаленно через веб-интерфейс и мобильное приложение. | 2 года | шт |  | 148350 | 133515 |  | 90-120 к/д
DHI-NVR5216-16P-EI |  | Dahua | Dahua DHI-NVR5216-16P-EI - это мощное и надежное устройство для профессиональных систем видеонаблюдения с поддержкой Power over Ethernet (PoE). Этот сетевой видеорегистратор предоставляет высокую производительность и множество функций для надежной записи и управления видеоданными. Основные характеристики DHI-NVR5216-16P-EI включают: 16 Каналов: Видеорегистратор поддерживает до 16 каналов видео, что позволяет подключить большое количество IP-камер для обширного покрытия. Поддержка PoE: Он оснащен 16 портами Power over Ethernet (PoE), что упрощает установку и подключение IP-камер, обеспечивая им питание через сетевой кабель. 4K Ultra HD Разрешение: DHI-NVR5216-16P-EI способен записывать видео с разрешением 4K Ultra HD, обеспечивая высокую четкость и детализацию изображения. Надежность и Стабильность: Этот видеорегистратор предоставляет высокую степень надежности и стабильности работы, что необходимо в профессиональных системах безопасности. | 2 года | шт |  | 267950 | 241155 |  | 90-120 к/д
DHI-NVR5216-8P-EI |  | Dahua | Dahua DHI-NVR5216-8P-EI - это мощное и надежное устройство для профессиональных систем видеонаблюдения с поддержкой Power over Ethernet (PoE). Этот сетевой видеорегистратор предоставляет высокую производительность и множество функций для надежной записи и управления видеоданными. Основные характеристики DHI-NVR5216-8P-EI включают: 16 Каналов: Видеорегистратор поддерживает до 16 каналов видео, что позволяет подключить большое количество IP-камер для обширного покрытия. Поддержка PoE: Он оснащен 8 портами Power over Ethernet (PoE), что упрощает установку и подключение IP-камер, обеспечивая им питание через сетевой кабель. 4K Ultra HD Разрешение: DHI-NVR5216-8P-EI способен записывать видео с разрешением 4K Ultra HD, обеспечивая высокую четкость и детализацию изображения. Надежность и Стабильность: Этот видеорегистратор предоставляет высокую степень надежности и стабильности работы, что необходимо в профессиональных системах безопасности. | 2 года | шт |  | 244950 | 220455 |  | 90-120 к/д
DHI-NVR5216-8P-I/L |  | Dahua | Dahua DHI-NVR5216-8P-I/L - это мощное устройство для создания надежных систем видеонаблюдения. Этот сетевой видеорегистратор обеспечивает высокую производительность и множество функций для записи и управления видеоданными. Основные характеристики DHI-NVR5216-8P-I/L включают: 16 Каналов: Видеорегистратор поддерживает до 16 каналов видео, что позволяет подключить несколько IP-камер для наблюдения разных зон. Поддержка PoE: Он оснащен 8 портами Power over Ethernet (PoE), что упрощает установку и подключение IP-камер, обеспечивая им питание через сетевой кабель. 4K Ultra HD Разрешение: DHI-NVR5216-8P-I/L способен записывать видео с разрешением 4K Ultra HD, обеспечивая кристально четкое изображение. Надежность и Стабильность: Этот видеорегистратор предоставляет стабильную и надежную работу, что важно для систем безопасности. | 2 года | шт |  | 542800 | 488520 |  | 90-120 к/д
DHI-NVR5216-EI |  | Dahua | Dahua DHI-NVR5216-EI - это профессиональный сетевой видеорегистратор (NVR), разработанный для обеспечения высококачественной записи и хранения видеоданных в системах видеонаблюдения. Этот видеорегистратор поддерживает расширенные функции и предназначен для использования в разнообразных сценариях видеонаблюдения. Основные характеристики DHI-NVR5216-EI включают в себя поддержку записи видео высокого разрешения и возможность подключения до 16 IP-камер. Он оборудован различными интерфейсами для подключения камер, что делает его универсальным решением для разных типов IP-камер. Видеорегистратор обеспечивает высокое качество записи видео при различных условиях освещения благодаря передовой технологии обработки изображения. Он также поддерживает различные функции анализа видео и аудио, включая детекцию движения и аудиоаналитику. | 2 года | шт |  | 166750 | 150075 |  | 90-120 к/д
DHI-NVR5232-16P-EI |  | Dahua | Dahua DHI-NVR5232-16P-EI - это мощное решение для профессиональных систем видеонаблюдения, предназначенное для масштабных и требовательных по функциональности проектов. Этот сетевой видеорегистратор обеспечивает высокую производительность и многофункциональность для надежной записи и управления видеоданными. Основные характеристики DHI-NVR5232-16P-EI включают: Масштабируемость: Видеорегистратор поддерживает подключение до 32 IP-камер, что делает его идеальным для крупных и сложных систем видеонаблюдения. Поддержка PoE: Снабжен 16 портами Power over Ethernet (PoE), что упрощает установку и подключение IP-камер, обеспечивая им питание через сетевой кабель. 4K Ultra HD Разрешение: DHI-NVR5232-16P-EI способен записывать видео с разрешением 4K Ultra HD, обеспечивая высокую четкость и детализацию изображения. Надежность и Стабильность: Этот видеорегистратор предлагает высокую степень надежности и стабильности работы, что необходимо в критических системах безопасности. | 2 года | шт |  | 290950 | 261855 |  | 90-120 к/д
DHI-NVR5232-8P-EI |  | Dahua | Dahua DHI-NVR5232-8P-EI - это мощное решение для профессиональных систем видеонаблюдения. Этот сетевой видеорегистратор обеспечивает надежную запись и хранение видеоданных, что делает его отличным выбором для развертывания в системах безопасности. Основные характеристики DHI-NVR5232-8P-EI включают: Поддержка PoE: Видеорегистратор оснащен 8 портами Power over Ethernet (PoE), что упрощает процесс подключения IP-камер и обеспечивает им питание через сетевой кабель. Это уменьшает затраты на кабельную инфраструктуру и упрощает установку. Масштабируемость: Он поддерживает подключение до 32 IP-камер, что обеспечивает гибкость при выборе оборудования для видеонаблюдения и позволяет охватить большие площади. 4K Ultra HD Разрешение: DHI-NVR5232-8P-EI способен записывать видео с разрешением 4K Ultra HD, что обеспечивает высокую четкость и детализацию изображения. Надежность и Стабильность: Этот видеорегистратор предлагает надежную работу, что важно для непрерывной записи и хранения видеоданных. | 2 года | шт |  | 264500 | 238050 |  | 90-120 к/д
DHI-NVR5232-EI |  | Dahua | Dahua DHI-NVR5232-EI - это сетевой видеорегистратор, который обеспечивает надежную и удобную запись и хранение видеоданных. Он подходит для различных систем видеонаблюдения, предоставляя высокое качество и функциональность. Основные характеристики DHI-NVR5232-EI включают: Множество Каналов: Видеорегистратор поддерживает до 32 каналов, что позволяет подключить множество IP-камер для охвата больших площадей. 4K Ultra HD Разрешение: DHI-NVR5232-EI способен записывать видео с разрешением 4K Ultra HD, обеспечивая высокую четкость и детализацию изображения. Надежность: Этот видеорегистратор предлагает стабильную работу и надежное хранение видеоданных, что важно для систем безопасности. Удаленный Доступ: Вы можете управлять системой видеонаблюдения и просматривать видео удаленно через веб-интерфейс и мобильное приложение. Это обеспечивает удобство мониторинга из любой точки мира. | 2 года | шт |  | 197800 | 178020 |  | 90-120 к/д
DHI-NVR5416-16P-EI |  | Dahua | Dahua DHI-NVR5416-16P-EI - это мощный сетевой видеорегистратор (NVR), разработанный для профессионального видеонаблюдения в крупных и сложных системах безопасности. Этот видеорегистратор предоставляет высокую производительность и надежность для непрерывной записи и хранения видеоданных. Основные характеристики DHI-NVR5416-16P-EI включают: Масштабируемость: Этот видеорегистратор способен подключить до 16 IP-камер, что делает его идеальным решением для масштабных систем видеонаблюдения. Поддержка PoE: Он оснащен 16 портами Power over Ethernet (PoE), что позволяет упростить процесс установки IP-камер и обеспечить им питание через сетевой кабель. 4K Ultra HD разрешение: DHI-NVR5416-16P-EI способен записывать видео с разрешением 4K Ultra HD, обеспечивая кристально четкое изображение. Надежность и стабильность: Этот видеорегистратор предлагает высокую степень надежности и стабильности работы, что особенно важно для критических систем безопасности. | 2 года | шт |  | 351900 | 316710 |  | 90-120 к/д
DHI-NVR5416-EI |  | Dahua | Dahua DHI-NVR5416-EI - это мощное и надежное устройство для крупных систем видеонаблюдения. Этот сетевой видеорегистратор предоставляет высокую производительность и множество функций для надежной записи и управления видеоданными. Основные характеристики DHI-NVR5416-EI включают: 16 Каналов: Видеорегистратор поддерживает до 16 каналов видео, что позволяет подключить большое количество IP-камер для обширного покрытия. 4K Ultra HD Разрешение: DHI-NVR5416-EI способен записывать видео с разрешением 4K Ultra HD, обеспечивая высокую четкость и детализацию изображения. Надежность и Стабильность: Этот видеорегистратор предоставляет высокую степень надежности и стабильности работы, что необходимо в крупных системах безопасности. Удаленный Доступ и Аналитика: Вы можете управлять системой видеонаблюдения и получать доступ к видеоданным удаленно через веб-интерфейс и мобильное приложение. Также поддерживаются продвинутые функции анализа видео. | 2 года | шт |  | 265650 | 239085 |  | 90-120 к/д
DHI-NVR5432-16P-EI |  | Dahua | Dahua DHI-NVR5432-16P-EI - это мощное и надежное решение для профессиональных систем видеонаблюдения. Этот сетевой видеорегистратор предоставляет высокую производительность и множество функций для надежной записи и управления видеоданными. Основные характеристики DHI-NVR5432-16P-EI включают: Масштабируемость: Видеорегистратор поддерживает подключение до 32 IP-камер, что делает его идеальным для крупных систем видеонаблюдения. Поддержка PoE: Он оснащен 16 портами Power over Ethernet (PoE), что упрощает установку и подключение IP-камер, обеспечивая им питание через сетевой кабель. 4K Ultra HD Разрешение: DHI-NVR5432-16P-EI способен записывать видео с разрешением 4K Ultra HD, обеспечивая кристально четкое изображение. Надежность и Стабильность: Этот видеорегистратор предоставляет надежную и стабильную работу, что важно для систем безопасности. | 2 года | шт |  | 374900 | 337410 |  | 90-120 к/д
DHI-NVR5432-16P-I/L |  | Dahua | Dahua DHI-NVR5432-16P-I/L - это мощное и надежное решение для профессиональных систем видеонаблюдения с поддержкой Power over Ethernet (PoE). Этот сетевой видеорегистратор предоставляет высокую производительность и широкий функционал для записи и управления видеоданными. Основные характеристики DHI-NVR5432-16P-I/L включают: 32 Канала: Видеорегистратор поддерживает до 32 каналов видео, что позволяет подключить большое количество IP-камер для обширного покрытия. Поддержка PoE: Он оснащен 16 портами Power over Ethernet (PoE), что упрощает установку и подключение IP-камер, обеспечивая им питание через сетевой кабель. 4K Ultra HD Разрешение: DHI-NVR5432-16P-I/L способен записывать видео с разрешением 4K Ultra HD, обеспечивая высокую четкость и детализацию изображения. Надежность и Стабильность: Этот видеорегистратор предоставляет стабильную и надежную работу, что важно для систем безопасности. | 2 года | шт |  | 732550 | 659295 |  | 90-120 к/д
DHI-NVR5432-EI |  | Dahua | Dahua DHI-NVR5432-EI - это мощное и надежное устройство для крупных систем видеонаблюдения. Этот сетевой видеорегистратор предоставляет высокую производительность и множество функций для надежной записи и управления видеоданными. Основные характеристики DHI-NVR5432-EI включают: 32 Канала: Видеорегистратор поддерживает до 32 каналов видео, что позволяет подключить большое количество IP-камер для обширного покрытия. 4K Ultra HD Разрешение: DHI-NVR5432-EI способен записывать видео с разрешением 4K Ultra HD, обеспечивая высокую четкость и детализацию изображения. Надежность и Стабильность: Этот видеорегистратор предоставляет высокую степень надежности и стабильности работы, что необходимо в крупных системах безопасности. Удаленный Доступ и Аналитика: Вы можете управлять системой видеонаблюдения и получать доступ к видеоданным удаленно через веб-интерфейс и мобильное приложение. Также поддерживаются продвинутые функции анализа видео. | 2 года | шт |  | 288650 | 259785 |  | 90-120 к/д
DHI-NVR5464-16P-EI |  | Dahua | Dahua DHI-NVR5464-16P-EI - это многофункциональный сетевой видеорегистратор (NVR), спроектированный для обеспечения надежной записи и хранения видеоданных в системах видеонаблюдения. Этот видеорегистратор поддерживает Power over Ethernet (PoE) и обеспечивает высокую производительность и гибкость при подключении IP-камер. Основные характеристики DHI-NVR5464-16P-EI включают в себя возможность записи видео высокого разрешения и поддержку до 64 IP-камер. Он оборудован 16 портами PoE, что позволяет одновременно питать и передавать данные для подключенных камер через сетевой кабель, что упрощает установку и экономит время. Видеорегистратор обеспечивает высокое качество записи видео даже при разных условиях освещения благодаря передовой технологии обработки изображения. Он также поддерживает различные функции анализа видео и аудио, а также возможность удаленного управления через веб-интерфейс и мобильное приложение. | 2 года | шт |  | 420900 | 378810 |  | 90-120 к/д
DHI-NVR5464-EI |  | Dahua | Dahua DHI-NVR5464-EI - это высокопроизводительный сетевой видеорегистратор (NVR), спроектированный для использования в расширенных системах видеонаблюдения. Этот видеорегистратор предоставляет множество функций и возможностей для записи и хранения видеоданных, что делает его идеальным решением для крупных и сложных систем безопасности. Основные характеристики DHI-NVR5464-EI включают в себя поддержку записи видео высокого разрешения и способность подключить до 64 IP-камер. Это обеспечивает широкий охват мониторинга и высокое качество записи для каждой камеры. Видеорегистратор оборудован различными интерфейсами для подключения камер и другого оборудования, что делает его гибким решением для разных типов IP-камер и устройств. Он также поддерживает передовые функции анализа видео, включая обнаружение движения и анализ поведения. | 2 года | шт |  | 334650 | 301185 |  | 90-120 к/д
DHI-NVR5816-16P-EI |  | Dahua | Dahua DHI-NVR5816-16P-EI - это профессиональный сетевой видеорегистратор (NVR), разработанный для обеспечения надежной записи и хранения видеоданных в системах видеонаблюдения. Этот видеорегистратор идеально подходит для небольших и средних систем видеонаблюдения, где требуется надежная и простая в установке система. DHI-NVR5816-16P-EI поддерживает запись видео высокого разрешения и имеет возможность подключить до 16 IP-камер. Он оборудован 16 портами PoE (Power over Ethernet), что позволяет удобно подключать и питать IP-камеры через один кабель, сокращая затраты на проводку. Видеорегистратор обеспечивает высокое качество записи видео при разных условиях освещения благодаря передовой технологии обработки изображения. Он также поддерживает различные функции анализа видео и аудио, а также удаленное управление через веб-интерфейс и мобильное приложение. | 2 года | шт |  | 664700 | 598230 |  | 90-120 к/д
DHI-NVR5816-EI |  | Dahua | Dahua DHI-NVR5816-EI - это профессиональный сетевой видеорегистратор (NVR), разработанный для обеспечения надежной записи и хранения видеоданных в системах видеонаблюдения. Этот видеорегистратор идеально подходит для небольших и средних систем видеонаблюдения, где требуется эффективная и стабильная работа. Основные характеристики DHI-NVR5816-EI включают в себя поддержку записи видео высокого разрешения и возможность подключения до 16 IP-камер. Он оборудован различными интерфейсами для подключения камер, что делает его универсальным решением для разных типов IP-камер. Видеорегистратор обеспечивает высокое качество записи видео при разных условиях освещения благодаря передовой технологии обработки изображения. Он также поддерживает различные функции анализа видео и аудио, включая детекцию движения и аудиоаналитику. | 2 года | шт |  | 499100 | 449190 |  | 90-120 к/д
DHI-NVR5832-16P-EI |  | Dahua | Dahua DHI-NVR5832-16P-EI - это профессиональный сетевой видеорегистратор (NVR), предназначенный для использования в системах видеонаблюдения с поддержкой Power over Ethernet (PoE). Этот видеорегистратор идеально подходит для небольших и средних систем видеонаблюдения, где требуется надежная запись и хранение видеоданных. DHI-NVR5832-16P-EI поддерживает запись видео высокого разрешения и позволяет подключить до 32 IP-камер. Он оборудован 16 портами PoE, что упрощает подключение и питание IP-камер через один кабель, что делает установку более удобной. Этот видеорегистратор обеспечивает высокое качество записи видео при разных условиях освещения благодаря передовой технологии обработки изображения. Он также поддерживает различные функции анализа видео и аудио, а также удаленное управление через веб-интерфейс и мобильное приложение. | 2 года | шт |  | 761300 | 685170 |  | 90-120 к/д
DHI-NVR5832-EI |  | Dahua | Dahua DHI-NVR5832-EI - это профессиональный сетевой видеорегистратор (NVR), разработанный для обеспечения высококачественной записи и хранения видеоданных в системах видеонаблюдения. Этот видеорегистратор идеально подходит для средних и крупных систем видеонаблюдения, где требуется эффективная и надежная система хранения видеоданных. Основные характеристики DHI-NVR5832-EI включают в себя поддержку записи видео высокого разрешения и способность подключения до 32 IP-камер. Это обеспечивает широкий охват мониторинга и высокое качество записи для каждой камеры. Видеорегистратор оборудован различными интерфейсами для подключения камер и другого оборудования, что делает его гибким решением для разных типов IP-камер и устройств. Он также поддерживает передовые функции анализа видео, включая обнаружение движения и аудиоаналитику. | 2 года | шт |  | 554300 | 498870 |  | 90-120 к/д
DHI-NVR5832-I/L |  | Dahua | Dahua DHI-NVR5832-I/L - это профессиональный сетевой видеорегистратор (NVR), спроектированный для обеспечения высококачественной записи и хранения видеоданных в системах видеонаблюдения. Этот видеорегистратор отличается продвинутыми функциями и предназначен для использования в разнообразных сценариях. Основные характеристики DHI-NVR5832-I/L включают в себя поддержку записи видео высокого разрешения и возможность подключения до 32 IP-камер. Он оборудован различными интерфейсами для подключения камер, что делает его универсальным решением для разных типов IP-камер. Видеорегистратор обеспечивает высокое качество записи видео при различных условиях освещения благодаря передовой технологии обработки изображения. Он также поддерживает различные функции анализа видео и аудио, включая детекцию движения и аудиоаналитику. | 2 года | шт |  | 808450 | 727605 |  | 90-120 к/д
DHI-NVR5864-16P-EI |  | Dahua | Dahua DHI-NVR5864-16P-EI - это высокопроизводительный сетевой видеорегистратор (NVR), спроектированный для использования в крупных системах видеонаблюдения. Этот видеорегистратор предоставляет выдающиеся возможности для записи и хранения видеоданных, что делает его идеальным решением для крупных объектов, бизнес-центров, складов и других масштабных сценариев. Основные характеристики DHI-NVR5864-16P-EI включают в себя поддержку записи видео высокого разрешения, а также возможность подключения до 64 IP-камер. Это обеспечивает широкий охват мониторинга и высокое качество записи для каждой камеры. Видеорегистратор оборудован 16 портами PoE (Power over Ethernet), что упрощает установку и питание подключенных IP-камер без необходимости использовать дополнительные устройства. Он также поддерживает различные функции анализа видео и аудио, а также удаленное управление через веб-интерфейс и мобильное приложение. | 2 года | шт |  | 802700 | 722430 |  | 90-120 к/д
DHI-NVR5864-EI |  | Dahua | Dahua DHI-NVR5864-EI - это профессиональный сетевой видеорегистратор (NVR), разработанный для использования в крупных системах видеонаблюдения. Этот видеорегистратор предоставляет мощные возможности для записи и хранения видеоданных, что делает его идеальным решением для крупных объектов, корпоративных зданий, торговых центров и других масштабных сценариев. Основные характеристики DHI-NVR5864-EI включают в себя поддержку записи видео высокого разрешения и возможность подключения до 64 IP-камер. Это обеспечивает широкий охват мониторинга и высокое качество записи для каждой камеры. Видеорегистратор оборудован Ethernet-портами, что упрощает интеграцию с сетью и подключение IP-камер. Он также поддерживает различные функции анализа видео и аудио, а также удаленное управление через веб-интерфейс и мобильное приложение. | 2 года | шт |  | 637100 | 573390 |  | 90-120 к/д
03 Сетевые камеры
1 и 2 Lite-серия
DH-IPC-HDBW1230EP-0280B |  | Dahua | Матрица 1/2.9" Progressive scan CMOS, 2Мп, разрешение 1920х1080 (25-30к/с), объектив 3.6мм (2.8мм опционально) - угол обзора 92° (104°), мин.освещенность 0.08 lux/F2.0 (цвет), 0 lux/F2.0 (ИК вкл), дистанция ИК-подсветки 30м, RAM/ROM 256МБ/16МБ, H.265+/H.264+/H.264/H.265, двойной поток кодирования, H264:32Kбит/с ~ 10Мбит/с, H265: 12Кбит/с~6,4Мбит/с, BLC/HLC/AWB/AGC/3DNR/DWDR, режим "день/ночь", интеллект. детектор пересечения линий, вторжения в заданную область, срабатывание на триггеры: движение в кадре, закрытие объектива, смена сцены, потеря соединения с сетью, конфликт IP-адресов, несанкционированный доступ; поддержка ONVIF, PSIA, CGI, поддержка iPhone, iPad, Android, Easy4ip, Web Interface, 10 польз.одновременно, t= -30°C~+60° C, класс защиты IP67, IK10, RJ-45 (10/100Base-T), питание 12V, PoE (802.3af), потребл.мощность <5.5W | 2 года | шт |  | 32200 | 28980 |  | 90-120 к/д
DH-IPC-HDBW1431EP-0360B |  | Dahua | Интеллектуальная ИК подсветка (Smart IR) Наличие ИК подсветки даёт возможность использовать камеру в условиях полной темноты. Функция регулирует интенсивность излучения для получения наиболее эффективного изображения в условиях недостаточного освещения или полной темноты. Защита Поддержка ±10% допустимого отклонения входного напряжения, камера подходит даже для нестабильных условий уличного применения. Грозозащита по напряжению до 2KV обеспечивает надёжную защиту. Диапазон температур -30 ° C ~ +60 ° C, класс защиты IP67 дает возможность установки камеры в экстремальных условиях окружающей среды. Технология Smart H.265+ Передача видеопотоков высокого качества без высокой загрузки сетевой инфраструктуры, Smart H.265+ является оптимизированной реализацией кодека H.265. Smart H.265+ является адаптивной технологией кодирования сцены и включает в себя: динамический GOP, динамический ROI, гибкую многокадровую конструкцию опорного кадра и интеллектуальное подавление шумов, обеспечивая экономию до 70% пропускной | 2 года | шт |  | 40250 | 36225 |  | 90-120 к/д
DH-IPC-HDBW2231FP-AS-0280B |  | Dahua | "Встроенный микрофон, - 2.7-13.5 мм вариофокальный объектив - Ик подсветка 30 метров - IP67, IK10, PoE, Micro SD до 128Гб" | 2 года | шт |  | 59800 | 53820 |  | 90-120 к/д
DH-IPC-HDBW3441EP-AS-0600B |  | Dahua | Камера Dahua DH-IPC-HDBW3441EP-AS-0600B - это 4-мегапиксельная IP-видеокамера с фиксированным объективом, предназначенная для внутреннего и наружного использования. Она поддерживает H.265 кодирование и оснащена инфракрасной подсветкой для ночного видения, что делает её подходящей для различных сценариев видеонаблюдения, обеспечивая высококачественное изображение в разных условиях освещения. | 2 года | шт |  | 71300 | 64170 |  | 90-120 к/д
DH-IPC-HDPW1230R1P-0280B |  | Dahua | Матрица 1/2.7" Progressive CMOS, 2Мп, разрешение 1920×1080 (25-30к/с), объектив 2.8мм, угол обзора 105°, мин.освещенность 0.01lux/F2.0, дистанция ИК-подсветки 30м, RAM/ROM 64Мб/16Мб, H.265/H.264/H.264B/MJPEG, двойной поток кодирования, H264: 32-6144Кбит/с, H265: 12~6400Кбит/с, BLC/HLC/AWB/AGC/3DNR/DWDR, ROI, режим "день/ночь", зеркальное отображение, детектор движения (4 зоны), срабатывание тревоги по событиям: движение в кадре, закрытие объектива, потеря соединения с сетью, конфликт IP-адресов, несанкционированный доступ; поддержка ONVIF (Profile S); CGI; P2P; Genetec, поддержка iOS, Android, Web Interface, 20 польз.одновр., t= -40°C~60° C, класс защиты IP67, RJ-45 (10/100Base-T), питание 12V, PoE (802.3af), потребл.мощность <4.3W, корпус пластик | 2 года | шт |  | 24300 | 21870 |  | 90-120 к/д
DH-IPC-HDW1239T1P-LED-0360B |  | Dahua | Матрица 1/2.7" Progressive CMOS, 2Мп, разрешение 1920×1080 (25-30к/с), объектив 2.8мм, угол обзора 110°, мин.освещенность 0.005lux/F1.6, Full-color, дистанция LED-подсветки 10м, RAM/ROM 64Мб/16Мб, H.265+/H.264+/H.265/H.264/H.264B/MJPEG, двойной поток кодирования, H264: 32-6144Кбит/с, H265: 12~7424Кбит/с, BLC/HLC/AWB/AGC/3DNR/DWDR, ROI, режим "день/ночь", зеркальное отображение, детектор движения (4 зоны), водяные знаки, срабатывание тревоги по событиям: движение в кадре, закрытие объектива, потеря соединения с сетью, конфликт IP-адресов, несанкционированный доступ; поддержка ONVIF (Profile S); CGI; Genetec; P2P, поддержка iOS, Android, Web Interface, 20 польз.одновр., t= -40°C~60° C, класс защиты IP67, RJ-45 (10/100Base-T), питание 12V, PoE (802.3af), потребл.мощность <4.8W, корпус металл+пластик | 2 года | шт |  | 28750 | 25875 |  | 90-120 к/д
DH-IPC-HDW1431T1P-A-0280B |  | Dahua | Сетевая купольная видеокамера. Разрешение: 4МП (2688х1560); матрица 1/3" CMOS; фиксированный объектив 2,8 мм; угол обзора: 93°; ИК подсветка до 30 м; стандарт защиты: IP67; встроенный микрофон; видеосжатие: H.254/H.265; питание: DC 12V, PoE; материал: металл+пластик; диапазон рабочих температур: от -40°С до +55°С. | 2 года | шт |  | 32050 | 28845 |  | 90-120 к/д
DH-IPC-HDW1439T1P-LED-0360B |  | Dahua | Камера Dahua DH-IPC-HDW1439T1P-LED-0360B - это 4-мегапиксельная IP-видеокамера с фиксированным объективом. Она оснащена LED-подсветкой для улучшенного ночного видения и поддерживает H.265 кодирование. Камера идеально подходит как для внутреннего, так и для наружного использования, благодаря своей устойчивости к погодным условиям. Эта модель обеспечивает высококачественное видео и подходит для различных сценариев видеонаблюдения. | 2 года | шт |  | 40250 | 36225 |  | 90-120 к/д
DH-IPC-HDW2241TP-ZS-27135 |  | Dahua | Уличная купольная IP-видеокамера с ИИ 2Мп 1/2.8” CMOS; моторизованный объектив 2.7~13.5мм; механический ИК-фильтр; WDR(120дБ); чувствительность 0.002лк@F1.5; сжатие: H.265+, H.265, H.264+, H.264, MJPEG; 2 потока до 2Мп@25к/с; SMD Plus (интеллектуальный детектор движения), охрана периметра, пересечение линии, контроль зоны; ИК-подсветка до 40м; встроенный микрофон; MicroSD до 256Гбайт; защита: IP67; питание: 12В(DC), PoE; корпус: металл, пластик | 2 года | шт |  | 88550 | 79695 |  | 90-120 к/д
DH-IPC-HDW2249TP-S-IL-0280B |  | Dahua | Матрица 1/2.8" CMOS, 2Мп, разрешение 1920×1080 (25-30к/с), объектив 2.8мм (3.6мм опционально), угол обзора 107° (88°), крепление объектива М12, мин.освещенность 0.0002 lux/F1.6, встроенная двойная подсветка(ИК/LED) дистанция подсветки 30м, поддержка техн. Starlight, RAM/ROM 128Мб/128Мб, ROI, H.265+/H.265/H.264+/H.264/H.264B/MJPEG, двойной поток кодирования, H264: 32~6144Кбит/с, H265: 12~6144Кбит/с, BLC/HLC/AWB/AGC/3DNR/WDR(120dB), SMD Plus, режим "день/ночь", водяные знаки, детектор движения (4 зоны), зеркальное отображение, интеллект. детектор пересечения линий, вторжения в заданную область; срабатывание на триггеры: движение в кадре, потеря соединения с сетью, закрытие объектива, отсутствие SD-карты, SD-карта заполнена, ошибка SD-карты, конфликт IP-адресов, несанкционированный доступ, перенапряжение; встроенный микрофон, Micro SD до 256Гб, поддержка ONVIF (Profile S/Profile G), CGI, P2P, Milestone, Genetec, поддержка iOS, Android, Web Interface, 20 польз.одновр., t= -40°C~60°C, класс защиты IP67, RJ-45 (10/ | 2 года | шт |  | 42550 | 38295 |  | 90-120 к/д
DH-IPC-HDW2449TP-S-IL-0280B |  | Dahua | Матрица 1/2.9" CMOS, 4Мп, разрешение 2688×1520 (25-30к/с), объектив 2.8мм (3.6мм опционально), угол обзора 95° (78°), крепление объектива М12, мин.освещенность 0.0008 lux/F1.6, встроенная двойная подсветка(ИК/LED) дистанция подсветки 30м, поддержка техн. Starlight, RAM/ROM 128Мб/128Мб, ROI, H.265+/H.265/H.264+/H.264/H.264B/MJPEG, двойной поток кодирования, H264: 32~6144Кбит/с, H265: 12~6144Кбит/с, BLC/HLC/AWB/AGC/3DNR/WDR(120dB), SMD Plus, режим "день/ночь", водяные знаки, детектор движения (4 зоны), зеркальное отображение, интеллект. детектор пересечения линий, вторжения в заданную область; срабатывание на триггеры: движение в кадре, потеря соединения с сетью, закрытие объектива, отсутствие SD-карты, SD-карта заполнена, ошибка SD-карты, конфликт IP-адресов, несанкционированный доступ, перенапряжение; встроенный микрофон, Micro SD до 256Гб, поддержка ONVIF (Profile S/Profile G), CGI, P2P, Milestone, Genetec, поддержка iOS, Android, Web Interface, 20 польз.одновр., t= -40°C~60°C, класс защиты IP67, RJ-45 (10/1 | 2 года | шт |  | 46000 | 41400 |  | 90-120 к/д
DH-IPC-HDW3449HP-AS-PV-0280B |  | Dahua | Матрица 1/2.7" CMOS image sensor, 4Мп, разрешение 2688×1520 (25-30к/с), объектив 2.8мм (3.6мм опционально), угол обзора 101° (82° с 3.6мм объективом), крепления объектива М12, мин.освещенность 0.003 lux/F1.0 (цвет), дистанция ИК-подсветки и тёплого света 30м, RAM/ROM 128Мб/512Мб, Smart H.265+; Smart H.264+/AI H.265; AI H.264/H.265/H.264/H.264H/H.264B/MJPEG, тройной поток кодирования, H265: 12~8192Кбит/с, BLC/HLC/AWB/AGC/3DNR/WDR(120dB), ROI, режим "день/ночь", Звуковая и световая сигнализация (красный и синий свет), встроенные двойные микрофоны | 2 года | шт |  | 102350 | 92115 |  | 90-120 к/д
DH-IPC-HFW1230SP-0360B |  | Dahua | Матрица 1/2.7" Progressive CMOS, 2Мп, разрешение 1920×1080 (25-30к/с), объектив 2.8мм, угол обзора 104°, мин.освещенность 0.01lux/F2.0, дистанция ИК-подсветки 30м, RAM/ROM 256Мб/32Мб, H.265+/H.264+/H.265/H.264/H.264B/MJPEG, двойной поток кодирования, H264: 32K ~ 10240кб/сек, H265: 12K ~ 6400кб/сек, BLC/HLC/AWB/AGC/3DNR/DWDR, ROI, режим "день/ночь", зеркальное отображение, детектор движения (4 зоны), срабатывание тревоги по событиям: движение в кадре, закрытие объектива, потеря соединения с сетью, конфликт IP-адресов, несанкционированный доступ; поддержка ONVIF (Profile S); CGI; P2P; Genetec, поддержка iOS, Android, Web Interface, 20 польз.одновр., t= -30°C~60° C, класс защиты IP67, RJ-45 (10/100Base-T), питание 1DC12V, PoE (802.3af)(Class 0), потребл.мощность <5.5W, корпус металл | 2 года | шт |  | 31050 | 27945 |  | 90-120 к/д
DH-IPC-HFW1239S1P-LED-0360B |  | Dahua | Матрица 1/2.7" Progressive CMOS, 2Мп, разрешение 1920×1080 (25-30к/с), объектив 2.8мм, угол обзора 110°, мин.освещенность 0.005lux/F1.6, Full-color, дистанция LED-подсветки 10м, RAM/ROM 64Мб/16Мб, H.265+/H.264+/H.265/H.264/H.264B/MJPEG, двойной поток кодирования, H264: 32-6144Кбит/с, H265: 12~7424Кбит/с, BLC/HLC/AWB/AGC/3DNR/DWDR, ROI, режим "день/ночь", зеркальное отображение, детектор движения (4 зоны), водяные знаки, срабатывание тревоги по событиям: движение в кадре, закрытие объектива, потеря соединения с сетью, конфликт IP-адресов, несанкционированный доступ; поддержка ONVIF (Profile S); CGI; Genetec; P2P, поддержка iOS, Android, Web Interface, 20 польз.одновр., t= -40°C~60° C, класс защиты IP67, RJ-45 (10/100Base-T), питание 12V, PoE (802.3af), потребл.мощность <4.8W, корпус металл+пластик | 2 года | шт |  | 28750 | 25875 |  | 90-120 к/д
DH-IPC-HFW2249SP-S-IL-0280B |  | Dahua | Матрица 1/2.8" CMOS, 2Мп, разрешение 1920×1080 (25-30к/с), объектив 2.8мм (3.6мм опционально), угол обзора 108° (88°), крепление объектива М12, мин.освещенность 0.0002 lux/F1.6, встроенная двойная подсветка(ИК/LED) дистанция подсветки 30м, поддержка техн. Starlight, RAM/ROM 128Мб/128Мб, ROI, H.265+/H.265/H.264+/H.264/H.264B/MJPEG, двойной поток кодирования, H264: 32~6144Кбит/с, H265: 12~6144Кбит/с, BLC/HLC/AWB/AGC/3DNR/WDR(120dB), SMD Plus, режим "день/ночь", водяные знаки, детектор движения (4 зоны), зеркальное отображение, интеллект. детектор пересечения линий, вторжения в заданную область; срабатывание на триггеры: движение в кадре, потеря соединения с сетью, закрытие объектива, отсутствие SD-карты, SD-карта заполнена, ошибка SD-карты, конфликт IP-адресов, несанкционированный доступ, перенапряжение; встроенный микрофон, Micro SD до 256Гб, поддержка ONVIF (Profile S/Profile G), CGI, P2P, Milestone, Genetec, поддержка iOS, Android, Web Interface, 20 польз.одновр., t= -40°C~60°C, класс защиты IP67, RJ-45 (10/ | 2 года | шт |  | 42550 | 38295 |  | 90-120 к/д
DH-IPC-HFW2449SP-S-IL-0280B |  | Dahua | Матрица 1/2.9" CMOS, 4Мп, разрешение 2688×1520 (25-30к/с), объектив 2.8мм (3.6мм опционально), угол обзора 95° (78°), крепление объектива М12, мин.освещенность 0.0008 lux/F1.6, встроенная двойная подсветка(ИК/LED) дистанция подсветки 30м, поддержка техн. Starlight, RAM/ROM 128Мб/128Мб, ROI, H.265+/H.265/H.264+/H.264/H.264B/MJPEG, двойной поток кодирования, H264: 32~6144Кбит/с, H265: 12~6144Кбит/с, BLC/HLC/AWB/AGC/3DNR/WDR(120dB), SMD Plus, режим "день/ночь", водяные знаки, детектор движения (4 зоны), зеркальное отображение, интеллект. детектор пересечения линий, вторжения в заданную область; срабатывание на триггеры: движение в кадре, потеря соединения с сетью, закрытие объектива, отсутствие SD-карты, SD-карта заполнена, ошибка SD-карты, конфликт IP-адресов, несанкционированный доступ, перенапряжение; встроенный микрофон, Micro SD до 256Гб, поддержка ONVIF (Profile S/Profile G), CGI, P2P, Milestone, Genetec, поддержка iOS, Android, Web Interface, 20 польз.одновр., t= -40°C~60°C, класс защиты IP67 | 2 года | шт |  | 46000 | 41400 |  | 90-120 к/д
DH-IPC-HFW3241EP-AS-0280B |  | Dahua | Матрица 1/2.8" Progressive CMOS, 2Мп, разрешение 1920×1080 (25-30к/с), объектив 2.8мм (3.6мм, 6мм опционально), угол обзора 106° (87°, 54°), крепление объектива М12, мин.освещенность 0.002 lux/F1.6 (цвет), дистанция ИК-подсветки 50м, RAM/ROM 128Мб/256Мб, Smart H.265+/H.264+/H.265/H.264H/MJPEG, тройной поток кодирования, H264/H265: 3~8192Кбит/с, BLC/HLC/AWB/AGC/3DNR/WDR(120dB), ROI, режим "день/ночь", поддержка техн. Starlight, зеркальное отображение, детектор движения (4 зоны), интеллект. детектор пересечения линий, вторжения в заданную область (распознавание людей и транспорта), работает вместе со Smart NVR для выполнения интеллектуального поиска, извлечения событий, срабатывание на триггеры: движение в кадре, изменение сцены, потеря соединения с сетью, отсутствие SD-карты, SD-карта заполнена, ошибка SD-карты, конфликт IP-адресов, несанкционированный доступ и т.д.; SMD Plus, встр.микрофон, аудио 1вх/1вых (RCA), 1трев.вх, 1трев.вых, Micro SD до 256Гб, поддержка ONVIF(Profile S/Profile G), CGI, P2P, Milestone | 2 года | шт |  | 62100 | 55890 |  | 90-120 к/д
DH-IPC-HFW3241EP-AS-0600B |  | Dahua | Камера Dahua DH-IPC-HFW3241EP-AS-0600B - это 2-мегапиксельная IP-видеокамера с фиксированным объективом. Она поддерживает кодирование H.265 для эффективного хранения и передачи данных. Камера оснащена инфракрасной подсветкой для ночного видения и предназначена для различных сценариев видеонаблюдения, обеспечивая высококачественное видео в разных условиях освещения. | 2 года | шт |  | 62100 | 55890 |  | 90-120 к/д
DH-IPC-HFW3441EP-AS-0280B |  | Dahua | Матрица 1/3" Progressive CMOS, 4Мп, разрешение 2688×1520 (25-30к/с), объектив 2.8мм (3.6мм, 6мм опционально), угол обзора 103° (84°, 52°), крепление объектива М12, мин.освещенность 0.005 lux/F1.6 (цвет), дистанция ИК-подсветки 50м, RAM/ROM 128Мб/512Мб, H.265/H.264/H.264H/H.264B/MJPEG, тройной поток кодирования, H264/H265: 3~8192Кбит/с, BLC/HLC/AWB/AGC/3DNR/WDR(120dB), ROI, режим "день/ночь", поддержка техн. Starlight, зеркальное отображение, детектор движения (4 зоны), интеллект. детектор пересечения линий, вторжения в заданную область (распознавание людей и транспорта), работает вместе со Smart NVR для выполнения интеллектуального поиска, извлечения событий, срабатывание на триггеры: движение в кадре, закрытие объектива, смена сцены, потеря соединения с сетью, отсутствие SD-карты, SD-карта заполнена, ошибка SD-карты, конфликт IP-адресов, несанкционированный доступ, перенапряжение и т.д.; SMD Plus, аудио 1вх/1вых (RCA), 1трев.вх, 1трев.вых, Micro SD до 256Гб, поддержка ONVIF(Profile S/Profile G) | 2 года | шт |  | 72450 | 65205 |  | 90-120 к/д
DH-IPC-HFW3441TP-ZS-27135 |  | Dahua | Матрица 1/3" Progressive CMOS, 4Мп, разрешение 2688×1520 (25-30к/с), моторизированный объектив 2.7мм–13.5мм, угол обзора 104°–27°, крепление объектива φ14, мин.освещенность 0.005lux/F1.5 (цвет), дистанция ИК-подсветки 60м, RAM/ROM 128Мб/512Мб, H.265/H.264/H.264H/H.264B/MJPEG, тройной поток кодирования, H264/H265: 3~8192Кбит/с, BLC/HLC/AWB/AGC/3DNR/WDR(120dB), ROI, режим "день/ночь", поддержка техн. Starlight, зеркальное отображение, детектор движения (4 зоны), интеллект. детектор пересечения линий, вторжения в заданную область (распознавание людей и транспорта), работает вместе со Smart NVR для выполнения интеллектуального поиска, извлечения событий, срабатывание на триггеры: движение в кадре, потеря соединения с сетью, отсутствие SD-карты, SD-карта заполнена, ошибка SD-карты, конфликт IP-адресов, несанкционированный доступ, перенапряжение; SMD Plus, Micro SD до 256Гб, поддержка ONVIF(Profile S/Profile G), CGI, P2P, Milestone, Genetec | 2 года | шт |  | 112700 | 101430 |  | 90-120 к/д
DH-IPC-HFW3449T1P-AS-PV-0280B |  | Dahua | Матрица 1/2.7" CMOS image sensor, 4Мп, разрешение 2688×1520 (25-30к/с), объектив 2.8мм (3.6мм опционально), угол обзора 101° (82° с 3.6мм объективом), крепления объектива М12, мин.освещенность 0.003 lux/F1.0 (цвет), дистанция ИК-подсветки и тёплого света 30м, RAM/ROM 128Мб/512Мб, Smart H.265+; Smart H.264+/AI H.265; AI H.264/H.265/H.264/H.264H/H.264B/MJPEG, тройной поток кодирования, H265: 12~8192Кбит/с, BLC/HLC/AWB/AGC/3DNR/WDR(120dB), ROI, режим "день/ночь", Звуковая и световая сигнализация (красный и синий свет), встроенные двойные микрофоны; 1-канальный динамик; поддерживать двусторонний разговор, зеркальное отображение, детектор движения (4 зоны), интеллект. детектор пересечения линий, постановка/снятие с охраны одним нажатием через тревожный вход, вторжения в заданную область (распознавание людей и транспорта), работает вместе со Smart NVR для выполнения интеллектуального поиска, извлечения событий, срабатывание на триггеры: движение в кадре, закрытие объектива, смена сцены | 2 года | шт |  | 116150 | 104535 |  | 90-120 к/д
04 Wi-Fi - серия
05 4 и 5 Eco-savvy - серия
DH-IPC-HFW1431S1P-A-0360B |  | Dahua | Видеокамера сетевая цветная уличная. Разрешение: 4Mpx (2688х1520); Матрица: 1/3" CMOS progressive scan; Объектив: f=2.8мм; Угол обзора: 104°; Чувствительность: 0.08 Люкс; ИК-фильтр: механический; Дальность подсветки: до 30м; Питание: 12V(DC), PoE(802.3af); Потребление: 0,5А; Стандарт защиты: IP67; Наличие РоЕ: есть; Габаритные размеры: ф108×84мм; Вес: 387г; Диапазон рабочих температур: -30°C ~+50°C; Корпус: металл+пластик; Функции: день/ночь (ICR), BLC/ AWB/ AGC/ DWDR/ 3DNR/ Onvif, RJ45 (10M/100M) SMART технологии: обнаружение вторжений, перекрестное обнаружение | 2 года | шт |  |  |  |  | 90-120 к/д
06 8 Ultra Smart - серия
DH-IPC-HFW1230DTP-STW-0360B |  | Dahua | Dahua DH-IPC-HFW1230DTP-STW-0360B - это высококачественная IP-камера видеонаблюдения, разработанная для обеспечения надежного и высококачественного видеонаблюдения с продвинутыми функциями. Основные характеристики DH-IPC-HFW1230DTP-STW-0360B включают: Разрешение Full HD: Камера способна записывать видео с разрешением Full HD (1080p), обеспечивая четкое и детальное изображение. ИК-подсветка: Она оборудована встроенной инфракрасной подсветкой для ночного видеонаблюдения на расстоянии до 30 метров. IP67 Защита от Погодных Условий: Камера имеет защиту от влаги и пыли, что делает ее подходящей для установки как внутри помещений, так и на улице в различных климатических условиях. Поддержка PoE: Камера может быть питаема через сетевой кабель с поддержкой Power over Ethernet (PoE), что упрощает установку и подключение. | 2 года | шт |  | 37950 | 34155 |  | 90-120 к/д
DH-IPC-HFW3441EP-AS-0360B |  | Dahua | Камера Dahua DH-IPC-HFW3441EP-AS-0360B - это 4-мегапиксельная IP-видеокамера с фиксированным объективом, предназначенная для использования как внутри, так и снаружи помещений. Она поддерживает H.265 кодирование и оснащена инфракрасной подсветкой для ночного видения. Эта модель подходит для различных сценариев видеонаблюдения, предлагая высококачественное изображение в различных условиях освещения. | 2 года | шт |  | 72450 | 65205 |  | 90-120 к/д
DH-IPC-HFW3441EP-AS-0600B |  | Dahua | Камера Dahua DH-IPC-HFW3441EP-AS-0600B - это 4-мегапиксельная IP-видеокамера с фиксированным объективом, предназначенная для внутреннего и наружного использования. Она поддерживает H.265 кодирование и оснащена инфракрасной подсветкой для ночного видения, что делает её подходящей для различных сценариев видеонаблюдения, обеспечивая четкое изображение в разных условиях освещения. | 2 года | шт |  | 72450 | 65205 |  | 90-120 к/д
IPС-HFW8281EP-Z - IP видеокамера цилиндрическая 2Мп |  |  | Матрица 1/1.9” CMOS, 2Мп, разрешение 1920x1080 (50-60к/сек), моторизированный объектив 4мм~8мм (угол обзора 90°~58°), мин.освещенность 0.005Lux/F1.65 (цвет), 0 lux/1.65 (ИК вкл), дистанция ИК-подсветки 50м, поддержка технологии Starlight, H.264/H.264B/H.264H/MJPEG, тройной поток кодирования, H.264: H.264: 32~8192Кбит/с, слот Mirco SD до 128Гб, BLC/HLC/AWB/AGC/3DNR/WDR(120dB), ROI, режим "день/ночь", электр. стабилиз. изобр., антитуман, аудио - 1вх/1вых, 2 тревожн.вх, 1 тревожн.вых., интеллект.детектор пересечения линий, вторжения в заданную область, расфокусировки, смены сцены, детектор оставленных предметов, определение лиц в кадре, подсчет людей, тепловая карта, поддержка ONVIF, PSIA, CGI, поддержка iOS, Android, Web Interface, 20 польз.одновр., t= -30°C~+60° C, RJ-45 (10/100Base-T), класс защиты IP66, питание DC12V, AC24V(опционально), PoE(802.3af), потребл.мощность <12.5W |  | шт
07 Fisheye камера
08 Cooper series
DH-HAC-B1A21P-0280B |  | Dahua | HAC-HFW1231TMP-I8-A Цилиндрическая HDCVI-видеокамера > До 25 к/с при 1080p > Технология Starlight, WDR (130 дБ), 3D DNR > Фиксированный объектив 2.8 мм / 3.6 мм / 6 мм / 8 мм > Переключаемый видеовыход HDCVI/TVI/AHD/CVBS > Суперадаптация > Встроенный микрофон > Интеллектуальная ИК-подсветка до 80 м > Класс защиты IP67 > Питание 12 В (DC) | 2 года | шт |  | 8625 | 7765 |  | 90-120 к/д
DH-HAC-B1A51P-0360B |  | Dahua | Матрица 1/2.7" CMOS, 5Мп, разрешение 2880×1620 (25к/с, 4Мп - 25/30к/с), объектив 2.8мм, угол обзора 106°, мин.освещенность 0.02lux/F2.0, 0 lux (ИК вкл), дистанция ИК-подсветки 20м, 2DNR/AWB/AGC/BLC/HLC/DWDR, режим "день/ночь", OSD-меню, 1BNC CVI/TVI/AHD/CVBS видео выход, t= -40°C~+60°C, класс защиты IP67, питание 12V DC ±30%, потребл.мощность <3.7W (при вкл ИК), пластик.корпус | 2 года | шт |  | 14950 | 13455 |  | 90-120 к/д
DH-HAC-B4A21P-VF-2712 |  | Dahua | Матрица 1/2.7" CMOS, 2Мп, разрешение 1920×1080 (25-30к/с - 1080Р, 25-60к/с - 720Р), вариофокальный объектив 2.7-12мм, угол обзора 102°, мин.освещенность 0.04lux/F1,7, дистанция ИК-подсветки 40м, 1BNC CVI/TVI/AHD/CVBS видео выход, OSD-меню, 2DNR/AWB/AGC/BLC/HLC/DWDR, режим "день/ночь", t= -30°C~+60°C, питание 12V DC ±30%, потребл.мощность 4.6W (при вкл ИК), металл.корпус | 2 года | шт |  | 26450 | 23805 |  | 90-120 к/д
DH-HAC-D1A21P-0280B |  | Dahua | Макс. 30кадр/с при 1080P Переключение выходов HD и SD 2.8мм фиксированный объектив Макс. дальность ИК-подсветки 20м, интеллектуальная ИК-подсветка 12 В пост.тока | 2 года | шт |  | 12075 | 10868 |  | 90-120 к/д
DH-HAC-HDW1410EP-VF |  | Dahua | До 30 к/с при 1080P Переключаемые выходы CVI/CVBS/AHD/TVI Фиксированный объектив 3,6 мм (2,8 мм опционально) Макс. дальность ИК-подсветки 30 м, интеллектуальная ИК-подсветка IP67, DC12V |  | шт |  | 25000 | 22500
DH-HAC-HFW1200CMP-IL-A-0280B |  | Dahua | CMOS объектив 3.6мм механический ИК-фильтр чувствительность 0.01лк@F2.0 видеовыход: BNC (переключаемый HDCVI/TVI/AHD/CVBS) 25к/с@1080p ИК-подсветка до 20м, Led-подсветка до 20м встроенный микрофон защита: IP67 питание: 12В(DC) корпус: металл | 2 года | шт |  | 16100 | 14490 |  | 90-120 к/д
DH-HAC-HFW1231CMP-A-0360B |  | Dahua | Фокус 2.8 мм Разрешение 2 Мп (1920 × 1080) Назначение Для дома, Для улицы и двора Тип корпуса Цилиндрические (Bullet) Тип объектива Фиксированный Тип видеокамер Уличные Вид Проводные Матрица 1/2.8″ CMOS | 2 года | шт |  | 20700 | 18630 |  | 90-120 к/д
DH-HAC-T1A21P-0280B |  | Dahua | Dahua DH-HAC-T1A21P -2MP, 1080P (2.8mm) купалка Матрица 1/2.7" CMOS, 2Мп, разрешение 1920×1080 (25-30к/с - 1080Р, 25-60к/с - 720Р), объектив 2.8мм (3.6мм, 6мм опционально), угол обзора 103° (93°, 54.7°), мин.освещенность 0.04lux/F1.85, 0 lux (ИК вкл), дистанция ИК-подсветки 20м, 1BNC HD/CVBS видео выход, OSD-меню, 2DNR/AWB/AGC/BLC/HLC/DWDR, режим "день/ночь", t= -40°C~60°C, питание 12V DC ±30%, потребл.мощность 2.3W (при вкл ИК), пластик.корпус | 2 года | шт |  | 8625 | 7763 |  | 90-120 к/д
DH-HAC-T1A51P-0280B |  | Dahua | Матрица 1/2.7" CMOS, 5Мп, разрешение 2880×1620 (25к/с, 4Мп - 25/30к/с), объектив 2.8мм, угол обзора 106°, мин.освещенность 0.02lux/F2.0, 0 lux (ИК вкл), дистанция ИК-подсветки 20м, 1BNC CVI/TVI/AHD/CVBS видео выход, OSD-меню, 2DNR/AWB/AGC/BLC/HLC/DWDR, режим "день/ночь", t= -40°C~55°C, питание 12V DC ±30%, потребл.мощность 2.7W (при вкл ИК), пластик.корпус | 2 года | шт |  | 16800 | 15120 |  | 90-120 к/д
DH-HAC-T2A41P-0280B |  | Dahua | HDCVI видеокамера Dahua DH-HAC-HFW1231CP-A-0280B Цилиндрическая Камера Матрица; 1/2.8" КМОП, 2 Мп Эффективные пиксели (Г×В); 1920×1080 Развертка; Прогрессивная Электронный затвор; 1/25 с ~ 1/100000 с Чувствительность; 0.002 лк (F1.6, 30 IRE) 0 лк (ИК-подсветка) Сигнал / шум; >65 дБ Дальность подсветки; ≤30 м Управление подсветкой; Авто, вручную Модуль подсветки; 2 ИК-диода Настройка по осям; Поворот: 0° ~ 360° Наклон: 0° ~ 90° Вращение: 0° ~ 360° Объектив Тип; Фиксированный Тип крепления; Встроенный (M12) Фокусное расстояние; 2.8 мм Диафрагма; F1.6 Поле зрения; Горизонталь: 107° Вертикаль: 56° Диагональ: 127° Управление диафрагмой; Нет Минимальная дистанция фокусировки; 0.7 м Дистанция О.Н.Р.И. (DORI); Для фокусного расстояния; Обнаружение; Наблюдение; Распознавание; Идентификация; 2.8 мм; 43.9 м; 17.5 м; 8.8 м; 4.4 м; |  | шт |  | 18240 | 16420
DH-HAC-T3A21P-VF-2712 |  | Dahua | Матрица 1/2.7" CMOS, 2Мп, разрешение 1920×1080 (25/30к/с - 1080Р, 25/30/50/60к/с - 720P), вариофокальный объектив 2.7~12мм, угол обзора 106°~33°, мин.освещенность 0.04lux/F1.85, 0 lux (ИК вкл), дистанция ИК-подсветки 30м, 1BNC HDCVI HD/CVBS видео выход, OSD-меню, 2DNR/AWB/AGC/BLC/DWDR, режим "день/ночь", t= -40° C ~ +60° C, класс защиты IP67, питание 12V ± 30%, потребл.мощность 4.6W (при вкл ИК), корпус металл+пластик | 2 года | шт |  | 26775 | 24100 |  | 90-120 к/д
HAC-HFW1200TLP-A |  | Dahua | Видеокамера Цветная HDCVI; Разрешение:2MP(1920х1080); Матрица: 1/2.7"CMOS; Тип объектива:Фиксированный; Угол обзора: 103°; Функции:120dB true WDR, 3D DNR; Встроеный микрофон: да; Дальность ИК-подсветки (М):80м; Диапазон рабочих Температур:-40+60; Материал корпуса:пластик; Наличие PoE/ PoC:нет; Питание:12V DC ±30%; Поддержка Wi-Fi:нет; Стандарт защиты:IP67; Тип корпуса:Уличная; Фокусное расстояние:2,8mm; Вандалоустойчивость:да; Габаритные размеры:176х72х72мм; Вес:460 г. |  | шт |  | 16800 | 15120
09 XVR-видеорегистраторы
01 1 Серия
1 HDD
DH-XVR1B04-I |  | Dahua | 4х-канальный цифровой видеорегистратор, пентабрид, HDCVI (5Мп, 4Мп, 1080P (25/30к/сек)/AHD/TVI/CVBS/IP(4+2 до 6Мп), 1HDD до 6Тб, 2 USB 2.0, 1 аудио-вх(RCA), 1 аудио-вых(RCA) (можно исп. для двусторонней связи), передача аудио-видео данных по коаскиальному кабелю (до 1200м), 1 HDMI/1 VGA, H.265+/H.265/H.264+/H.264, битрейт 32~6144Кбит/с, поддержка Smart-поиска, IVS-функций, определения лиц, 1 Ethernet порт RJ-45 (100Mбит/с), 128 польз.одновр., поддержка ONVIF 16.12, CGI Conformant, поддержка iOS, Android, Web Interface, питание DC12V/1.5A, потребл.мощность <10W, t= -10°C~45°C, габариты: Cooper 1U, 197×192×41мм, вес 0.54кг | 2 года | шт |  | 24150 | 21735 |  | 90-120 к/д
DH-XVR1B04H-I |  | Dahua | 4х-канальный цифровой видеорегистратор, пентабрид, HDCVI (5M-N (1–10к/сек) остальные 4M-N/1080p (1-15к/c), 1080N/720p/960H/D1/CIF (1–25/30к/сек) /AHD/TVI/CVBS/IP(4+2 до 2Мп), 1HDD до 16Тб, 2 USB 2.0, 1 аудио-вх(RCA), 1 аудио-вых(RCA) (можно исп. для двусторонней связи), 1 HDMI/1 VGA, H.265+/H.265/H.264+/H.264, битрейт 32–6144 Кбит/с, поддержка Smart-поиска, поиск по классификиции целей (человек, автомобиль), 1 Ethernet порт RJ-45 (100Mбит/с), поддержка ONVIF 21.06; CGI Conformant, поддержка iOS, Android, Web Interface, питание DC12V/1.5A, потребл.мощность <4W, t= -10°C~55°C, габариты: Cooper 1U, 197×203,4×41.5мм, вес 0.55кг | 2 года | шт |  | 39100 | 35190 |  | 90-120 к/д
DH-XVR1B08-I |  | Dahua | "8-канальный, 1 SATA HDD до 6 Тб HDMI - 1, VGA - 1, аудио вход/выход - 1/1 (RCA, двусторонняя аудиосвязь), 2 порта USB2.0 Поддерживаемые форматы - TVI, AHD, CVI, CVBS, IP (пентабрид) Запись - 1 канал в 1080N/720Р - 25/30 к/с, остальные 1080N/720Р - 15 к/с, 960H/D1/CIF - 25/30 к/с Воспроизведение - 1080Р/720Р - 25/30 к/с, IP-камеры - 8+2 канала до 6 Мп Кодеки AI Coding/H.265+/H.265/H.264+/H.264 1 Ethernet-порт 100 Мбит/с Интеллектуальные функции (4 канала)" | 2 года | шт |  | 30475 | 27428 |  | 90-120 к/д
DH-XVR1B08H-I |  | Dahua | 8ми-канальный цифровой видеорегистратор, пентабрид, HDCVI (5M-N (1–10к/сек) остальные 4M-N/1080p (1-15к/c), 1080N/720p/960H/D1/CIF (1–25/30к/сек) /AHD/TVI/CVBS/IP(8+4 до 2Мп), 1HDD до 16Тб, 2 USB 2.0, 1 аудио-вх(RCA), 1 аудио-вых(RCA) (можно исп. для двусторонней связи), 1 HDMI/1 VGA, H.265+/H.265/H.264+/H.264, битрейт 32–6144 Кбит/с, поддержка Smart-поиска, поиск по классификиции целей (человек, автомобиль), 1 Ethernet порт RJ-45 (100Mбит/с), поддержка ONVIF 21.06; CGI Conformant, поддержка iOS, Android, Web Interface, питание DC12V/1.5A, потребл.мощность <7W, t= -10°C~55°C, габариты: Cooper 1U, 198.3×203,4×41.5мм, вес 0.57кг | 2 года | шт |  | 54050 | 48645 |  | 90-120 к/д
DH-XVR1B16-I |  | Dahua | "16-канальный, 1 SATA HDD до 6 Тб HDMI - 1, VGA - 1, аудио вход/выход - 1/1 (RCA, двусторонняя аудиосвязь), 2 порта USB2.0 Поддерживаемые форматы - TVI, AHD, CVI, CVBS, IP (пентабрид) Запись - 1 канал в 1080N/720Р - 25/30 к/с, остальные 1080N/720Р - 15 к/с, 960H/D1/CIF - 25/30 к/с Воспроизведение - 1080Р/720Р - 25/30 к/с, IP-камеры - 16+2 канала до 6 Мп Кодеки AI Coding/H.265+/H.265/H.264+/H.264 1 Ethernet-порт 100 Мбит/с Интеллектуальные функции (8 каналов)" | 2 года | шт |  | 57500 | 51750 |  | 90-120 к/д
DH-XVR1B16H-I |  | Dahua | 16ти-канальный цифровой видеорегистратор, пентабрид, HDCVI (5M-N (1–10к/сек) остальные 4M-N/1080p (1-15к/c), 1080N/720p/960H/D1/CIF (1–25/30к/сек) /AHD/TVI/CVBS/IP(16+8 до 2Мп), 1HDD до 16Тб, 2 USB 2.0, 1 аудио-вх(RCA), 1 аудио-вых(RCA) (можно исп. для двусторонней связи), 1 HDMI/1 VGA, H.265+/H.265/H.264+/H.264, битрейт 32–6144 Кбит/с, поддержка Smart-поиска, поиск по классификиции целей (человек, автомобиль), 1 Ethernet порт RJ-45 (100Mбит/с), поддержка ONVIF 21.06; CGI Conformant, поддержка iOS, Android, Web Interface, питание DC12V/2A, потребл.мощность <12W, t= -10°C~55°C, габариты: Cooper 1U, 260×231,4×47,6мм, вес 0.93кг | 2 года | шт |  | 87400 | 78660 |  | 90-120 к/д
2 HDD
DH-XVR4232AN-I |  | Dahua | 32х-канальный цифровой видеорегистратор, пентабрид, HDCVI (1080P- 25/30 к/с, 720P- 25/30 к/с)/AHD/TVI/CVBS/IP(16 до 6Мп), 2HDD до 16Тб, 2 USB 2.0, 1 RS485, 1 аудио-вх(RCA), 1 аудио-вых(RCA)(можно исп. для двусторонней связи) передача аудио и видео данных по коаксиальному кабелю, поддержка SMD Plus, 1HDMI/1VGA/1TV, H.264 H.265, Bit Rate 1Кбит/с~6Мбит/с, 1 Ethernet порт RJ-45 (10/100/1000 Мбит/с), 128 польз.одновр., поддержка ONVIF 21.06, CGI , поддержка iPhone, iPad, Android, Web Interface, питание 12V, 4A, потребл.мощность <12W (без HDD) | 2 года | шт |  | 152950 | 137655 |  | 90-120 к/д
XVR4216AN-X |  |  | 16ти-канальный цифровой видеорегистратор, пентабрид, HDCVI(1080N - 12к/с /720P - 15к/с /960H - 25к/с)/AHD/TVI/CVBS/IP(16+2 до 6Мп), 2HDD до 10Тб, 2 USB 2.0, 1 RS485, 1 аудио-вх(RCA), 1 аудио-вых(RCA)(можно исп. для двусторонней связи) передача аудио и видео данных по коаксиальному кабелю, 1HDMI/1VGA, H.264 H.265, Bit Rate 1Кбит/с~6Мбит/с, 1 Ethernet порт RJ-45 (1000Mбит/с), 128 польз.одновр., поддержка ONVIF вер. 2.4.1, поддержка iPhone, iPad, Android, Web Interface, питание 12V/4A, потребл.мощность <20W (без HDD) |  | шт
02 5 Серия
1 HDD
DH-XVR5104HS-I3 |  | Dahua | 4х-канальный цифровой видеорегистратор, пентабрид, HDCVI(4K-7 к/с; 6MP-10к/с; 5МП- 12к/с 4MP-3MP-15к/с1080Р - 25к/с /1080N/720P - 60к/с)/AHD/TVI/CVBS/IP(4+4 до 8Мп), 1HDD до 10Тб, 2 USB2.0, 1RS485, 1 аудио-вх(RCA), 1 аудио-вых(RCA)(можно исп. для двусторонней связи) 1HDMI/1VGA, H265+/H265/H.264/H.264+, Bit Rate 32Кбит/с~6Мбит/с, 1 Ethernet порт RJ-45 (1000Mбит/с), 128 польз.одновр., поддержка ONVIF 16.12, CGI Conformant, поддержка iPhone, iPad, Android, Web Interface, питание 12V/2A, потребл.мощность <7W, габариты: Mini 1U, 325.0 mm × 256.6 mm × 55.0 mm | 2 года | шт |  | 44850 | 40365 |  | 90-120 к/д
DH-XVR5108H-4KL-I3 |  | Dahua | 8ми-канальный цифровой видеорегистратор, пентабрид, HDCVI(4K(1к/с-7к/с); 6 Мп(1к/с-10к/с); 5 Мп(1к/с-12к/с); 4K-N, 4 Мп, 3 Мп(1к/с-15к/с); 4M-N, 1080p, 720p, 960H, D1,CIF@(1к/с–25/30к/с);)/AHD/TVI/CVBS/IP(8+8 до 8Мп), AI Coding/H.265+/H.265/H.264+/H.264, распознавания лиц AI с помощью рекордера (2 канала), распознование атрибутов лица (пол; возрастная группа; очки; выражения; медицинская маска; борода), SMD Plus(8 каналов), интеллектуальная сигнализация (распознование лиц, защита периметра), 1HDD до 16Тб, 2 USB2.0, 1RS485, 1 аудио-вх(RCA), 1 аудио-вых(RCA)(можно исп. для двусторонней связи) 1HDMI/1VGA, H265+/H265/H.264/H.264+, Bit Rate 32Кбит/с~6Мбит/с, 1 Ethernet порт RJ-45 (1000Mбит/с), поддержка ONVIF, поддержка iPhone, iPad, Android, Web Interface, питание 12V/2A, потребл.мощность <10W, вес без упаковки 1.2 кг, размеры без упаковки 372мм × 117мм × 308мм | 2 года | шт |  | 116150 | 104535 |  | 90-120 к/д
DH-XVR5108H-I3 |  | Dahua | "Dahua XVR5108HS-I3 8 BNC + 4 IP Канал, 4Mp 1080P , 1 HDD. 4M-N / 1080P не в реальном времени, 720P в реальном времени, сжатие видео H.265 + / H.265 / H.264 + / H.264. 1 HDMI / 1 VGA, 8-канальный видеовход, 1 аудиовход / 1 аудиовыход, 1 RJ45 (100M), 2 USB, Penta-Brid (CVBS / HDCVI / AHD / TVI / IP, адаптивный, 8 + 4 входа IP-камеры до 6Мп). Внутренний жесткий диск 1 SATA порт, до 8 ТБ." | 2 года | шт |  | 63250 | 56925 |  | 90-120 к/д
XVR5108H-4KL-X |  |  | 8ми-канальный цифровой видеорегистратор, пентабрид, HDCVI(4K-7 к/с; 6MP-10к/с; 4MP-3MP-15к/с1080Р - 25к/с /1080N/720P - 60к/с)/AHD/TVI/CVBS/IP(8+4 до 8Мп), 1HDD до 10Тб, 2 USB2.0, 1RS485, 1 аудио-вх(RCA), 1 аудио-вых(RCA)(можно исп. для двусторонней связи) 1HDMI/1VGA, H265+/H265/H.264/H.264+, Bit Rate 32Кбит/с~6Мбит/с, 1 Ethernet порт RJ-45 (1000Mбит/с), 128 польз.одновр., поддержка ONVIF вер. 2.4.1, поддержка iPhone, iPad, Android, Web Interface, питание 12V/2A, потребл.мощность <10W |  | шт
XVR5116H-4KL-X |  | Commax | "Dahua XVR5116H-4KL-X Видеорегистратор 16 + 8 вход для IP-камеры до 8Мп) / H.265 + 1 HDD. 4K / 4MP не в реальном времени, 1080P в реальном времени, сжатие видео H.265 + / H.265 / H.264 + / H.264. 1 HDMI / 1 VGA, 16-канальный видеовход, 1 аудиовход / 1 аудиовыход, 1 RJ45 (1000M), 2 USB, Penta-Brid (CVBS / HDCVI / AHD / TVI / IP, адаптивный, 16 + 8 вход для IP-камеры до 8Мп). Поддерживаемое количество жестких дисков:1 SATA до 10 ТБ;" |  | шт
XVR5116HS-S2 |  | Commax | "Dahua XVR5116HS-X Видеорегистратор 16 +8 IP ДО 6МП/ H.265 + 1 HDD. 4M-N / 1080P не в реальном времени, 720P в реальном времени, сжатие видео H.265 + / H.265 / H.264 + / H.264. 1 HDMI / 1 VGA, 16-канальный видеовход, 1 аудиовход / 1 аудиовыход, 1 RJ45 (1000M), 2 USB, Penta-Brid (CVBS / HDCVI / AHD / TVI / IP, адаптивный, 16 + 8 вход для IP-камеры до 6Мп). Внутренний жесткий диск 1 SATA порт, до 10 ТБ." |  | шт
2 HDD
DH-XVR5232AN-I3 |  | Dahua | 32х-канальный цифровой видеорегистратор, пентабрид, HDCVI (5MP, 4 MP, 1080P-25/30 к/с; 720P-50/60 к/с; 720P-25/30 к/с)/AHD/TVI/CVBS/IP(32 до 6Мп), 2HDD до 16Тб, 2 USB (1USB 3.0, 1USB 2.0), 1RS485, 1 аудио-вх(RCA), 1 аудио-вых(RCA)(можно исп. для двусторонней связи) передача аудио-видео данных по коаксиальному кабелю, поддержка SMD Plus- 16каналов, 2 канала- распознование лиц, до 4х-каналов защита периметра, 1HDMI/1VGA SPOT, H.265/H.265+, H.264/H.264+, двойной поток кодирования, Bit Rate 32Кбит/с~6Мбит/с, 1 Ethernet порт RJ-45 (10/100/1000Mбит/с), 128 польз.одновр., поддержка ONVIF, поддержка iPhone, iPad, Android, Web Interface, питание 12V DC, 5A, потребл.мощность <17W (без HDD) | 2 года | шт |  | 230000 | 207000 |  | 90-120 к/д
DHI-XVR5232AN-S2 |  | Commax | Гибридный видеорегистратор, Dahua, DHI-XVR5232AN-S2, 32 канала, Аналог, HDCVI, TVI, AHD, IP, Квадруплекс, Разрешение записи: 4M-N, 1080P, 1080N, 720P, 960H, D1, HD1, BCIF, CIF, QCIF, Выходы видео: 1 HDMI, 1 VGA, 1 TV, Хранение информации: 2 SATA3 по 8Тб, Поддержка мобильных платформ: IOS, Android и пр |  | шт
XVR5216AN-4KL-X |  | Commax | "Dahua XVR5216AN-4KL-X 16 BNC + 8 IP Канал, 4Mp 1080P , 2 HDD. 16 BNC + 8 IP Канал, 4Mp 1080P , 1 HDD. 4K / 4MP не в реальном времени, 1080P в реальном времени, сжатие видео H.265 + / H.265 / H.264 + / H.264. 1 HDMI / 1 VGA, 16-канальный видеовход, 1 аудиовход / 1 аудиовыход, 1 RJ45 (1000M), 2 USB, Penta-Brid (CVBS / HDCVI / AHD / TVI / IP, адаптивный, 16 + 8 вход для IP-камеры до 8Мп). HDD: 2 SATA до 10Тб каждый." |  | шт
XVR5216AN-S2 |  | Commax | "> Двухпоточное сжатие видео H.265+/H.265 > Поддержка видеовходов HDCVI/AHD/TVI/CVBS/IP > До 24 IP-каналов с разрешением до 6 Мп, максимальный входящий поток 128 Мбит/с > Охрана периметра на 2 аналоговых каналах > SMD Plus на 16 аналоговых каналах > Распознавание лиц на 2 аналоговых каналах > Подключение к датчикам IoT и кассовым аппаратам" |  | шт
XVR8208A-4KL-I |  | Commax | 8-канальный цифровой видеорегистратор, пентабрид, HDCVI(4K, 6Мп, 5Мп, 4Мп, 1080P-25-30к/с, 720P-25-60к/с)/ AHD/TVI/CVBS/IP(64 канала до 12Мп, пропускн.способн. до 256Мбит/с), 2HDD до 10Тб, 1 USB 2.0, 2 USB 3.0, 1RS485, 1RS232, аудио 4вх/1вых (BNC) (можно исп. для двусторонней связи), 16 трев.вх, 3 релейн.вых, 2HDMI/1VGA, H.265+/H.265/H.264+/H.264, битрейт 32~8192Кбит/с, поддержка SMD-функций и защиты периметра (до 16 каналов), видеодектекции и тревоги, распознавание лиц (до 4 каналов, 24изобр/сек, 20 баз данных до 100000 лиц), обнаруж. незнакомых лиц, сбор метаданных, 2 Ethernet порта RJ-45 (1000Mбит/с), 128 польз.одновр., поддержка ONVIF 16.12, CGI, поддержка iOS, Android, Web Interface, питание DC12V/А, потребл.мощность <20W(без HDD), t= -10°C~55° C, габариты: 37×328×50мм, вес 2,35кг (без HDD) |  | шт |  | 86000 | 77400
XVR8216A-4KL-I |  | Commax | 16-канальный цифровой видеорегистратор, пентабрид, HDCVI(4K, 6Мп, 5Мп, 4Мп, 1080P-25-30к/с, 720P-25-60к/с)/ AHD/TVI/CVBS/IP(64 канала до 12Мп, пропускн.способн. до 256Мбит/с), 2HDD до 10Тб, 1 USB 2.0, 2 USB 3.0, 1RS485, 1RS232, аудио 4вх/1вых (BNC) (можно исп. для двусторонней связи), 16 трев.вх, 3 релейн.вых, 2HDMI/1VGA, H.265+/H.265/H.264+/H.264, битрейт 32~8192Кбит/с, поддержка SMD-функций и защиты периметра (до 16 каналов), видеодектекции и тревоги, распознавание лиц (до 4 каналов, 24изобр/сек, 20 баз данных до 100000 лиц), обнаруж. незнакомых лиц, сбор метаданных, 2 Ethernet порта RJ-45 (1000Mбит/с), 128 польз.одновр., поддержка ONVIF 16.12, CGI, поддержка iOS, Android, Web Interface, питание DC12V/А, потребл.мощность <20W(без HDD), t= -10°C~55° C, габариты: 37×328×50мм, вес 2,35кг (без HDD) |  | шт |  | 170000 | 153000
4 HDD
HCVR8416L-S3 |  |  | 16ти-канальный цифровой видеорегистратор, гибрид, HDCVI(1080Р/720P - 25к/с)/AHD/CVBS/IP(64 канала до 12Мп), 4 аудио-вх, 1 аудио-вых, режим двусторонней беседы - 1 микроф.вход 1 линейн.выход (RCA), 4HDD до 8Тб, 1 eSATA, 3 USB (2USB 3.0, 1USB 2.0), 1RS232, 1RS485, 2HDMI/1VGA/1TV, 16 трвожн.вх, 6 релейн.вых., H.264/H.264+, Bit Rate 32Кбит/с~6Мбит/с(на кажд.канал), 1 Ethernet порт RJ-45 (1000Mбит/с), 128 польз.одновр., поддержка ONVIF вер. 2.4.1, поддержка iPhone, iPad, Android, Web Interface, питание AC100V-240V, 50/60Hz, потребл.мощность <40W |  | шт |  | 120000 | 108000
03 HDCVI-камеры
01 1 Мр Lite - серия
DH-HAC-HDBW1231RAP-Z-A-2712 |  | Dahua | Уличная купольная HDCVI-видеокамера Starlight 2Mп 1/2.8” CMOS моторизированный объектив 2.7~12мм механический ИК-фильтр WDR(130дБ); чувствительность 0.002лк@F1.5 видеовыход: BNC (переключаемый HDCVI/TVI/AHD/CVBS) частота кадров: 25к/с@1080p ИК-подсветка до 60м встроенный микрофон защита: IP67, IK10 питание: 12В(DC) корпус: металл | 2 года | шт |  | 39100 | 35190 |  | 90-120 к/д
DH-HAC-HFW1239TLMP-IL-A-0360B |  | Dahua | Уличная цилиндрическая HDCVI-видеокамера Full-color Starlight 2Mп CMOS объектив 3.6мм WDR(130дБ) чувствительность 0.001лк@F1.6 видеовыход: BNC (переключаемый HDCVI/TVI/AHD/CVBS) частота кадров: 25к/с@1080p, LED-подсветка до 40м ИК-подсветка до 40м встроенный микрофон защита: IP67 питание: 12В(DC) корпус: металл, пластик | 2 года | шт |  | 25300 | 22770 |  | 90-120 к/д
DH-HAC-HFW1239TLMP-LED-0280B |  | Dahua | Уличная цилиндрическая HDCVI-видеокамера Full-color Starlight 2Mп; 1/2.8” CMOS; объектив 2.8мм WDR(130дБ); чувствительность 0.001лк@F1.6; видеовыход: BNC (переключаемый HDCVI/TVI/AHD/CVBS); частота кадров: 25к/с@1080p, LED-подсветка до 40м; защита: IP67; питание: 12В(DC); корпус: металл, пластик | 2 года | шт |  | 21850 | 19665 |  | 90-120 к/д
02 2 Мр Lite - серия
DH-HAC-B2A21P-0360B |  | Dahua | Макс. 30кадр/с при 1080P Переключение выходов HD и SD 3.6мм фиксированный объектив Макс. дальность ИК-подсветки 20м, интеллектуальная ИК-подсветка IP67, 12 В пост.тока | 2 года | шт |  | 12650 | 11385 |  | 90-120 к/д
DH-HAC-HDBW1231EAP-A-0280B |  | Dahua | HAC-HDBW1231EA-A 2-мегапиксельная купольная ИК-камера Starlight HDCVI > Макс. 30 кадров в секунду при 1080p > Звездный свет, настоящий широкий динамический диапазон 130 дБ, 3D NR > Фиксированный объектив 3,6 мм (опционально 2,8 мм) > Переключаемый CVI/CVBS/AHD/TVI > Super Adapt > Встроенный микрофон > Макс. Длина ИК-порта 40 м, Smart IR > IP67, 12 В постоянного тока, IK10 | 2 года | шт |  | 24150 | 21735 |  | 90-120 к/д
DH-HAC-HDBW1231EAP-A-0360B |  | Dahua | HAC-HDBW1231EA-A 2-мегапиксельная купольная ИК-камера Starlight HDCVI > Макс. 30 кадров в секунду при 1080p > Звездный свет, настоящий широкий динамический диапазон 130 дБ, 3D NR > Фиксированный объектив 3,6 мм (опционально 2,8 мм) > Переключаемый CVI/CVBS/AHD/TVI > Super Adapt > Встроенный микрофон > Макс. Длина ИК-порта 40 м, Smart IR > IP67, 12 В постоянного тока, IK10 | 2 года | шт |  | 24150 | 21735 |  | 90-120 к/д
DH-HAC-HDW1200TLP-A |  | Dahua | 1/2.7” CMOS объектив 3.6мм механический ИК-фильтр чувствительность 0.02лк@F2.0 ИК-подсветка до 20м видеовыход: BNC (переключаемый HDCVI/TVI/AHD/CVBS) частота кадров: 25к/c@5Мп питание: 12В(DC) корпус: пластик |  | шт |  | 15600 | 14040
DH-HAC-HDW1209TLQP-A-LED-0280B |  | Dahua | Матрица 1/2.8" CMOS, 2Мп, разрешение 1920×1080 (1080P 25-30к/с, 720Р 25-60к/с), объектив 2.8мм (3.6 опционально), угол обзора 106° (86.9°), мин.освещенность 0.005lux/F1.6, 0 lux (при вкл подсветке), дистанция подсветки (LED - белый свет) 20м, поддержка Full-color Starlight, встроенный микрофон, 1BNC видео выход (CVI/CVBS/AHD/TVI), OSD-меню, 2DNR/AWB/AGC/BLC/HLC/DWDR, режим "день/ночь", антитуман, t= -40°C~60°C, класс защиты IP67, питание 12V DC ±30%, потребл.мощность 3W (при вкл подсветке), корпус металл+пластик | 2 года | шт |  | 16100 | 14490 |  | 90-120 к/д
DH-HAC-HDW1231TMQP-A-0280B |  | Dahua | 2Mп 1/2.8” CMOS объектив 3.6 мм механический ИК-фильтр WDR(130дБ) чувствительность 0.002лк@F1.6 видеовыход: BNC (переключаемый HDCVI/TVI/AHD/CVBS) частота кадров: 25к/с@1080p ИК-подсветка до 30м встроенный микрофон защита: IP67 питание: 12В(DC) корпус: металл, пластик конструкция быстрого монтажа | 2 года | шт |  | 23000 | 20700 |  | 90-120 к/д
DH-HAC-HDW1231TMQP-A-0600B |  | Dahua | 2Mп 1/2.8” CMOS объектив 3.6 мм механический ИК-фильтр WDR(130дБ) чувствительность 0.002лк@F1.6 видеовыход: BNC (переключаемый HDCVI/TVI/AHD/CVBS) частота кадров: 25к/с@1080p ИК-подсветка до 30м встроенный микрофон защита: IP67 питание: 12В(DC) корпус: металл, пластик конструкция быстрого монтажа | 2 года | шт |  | 23000 | 20700 |  | 90-120 к/д
DH-HAC-HDW1231TMQP-Z-A-2712 |  | Dahua | 2Mп 1/2.8” CMOS объектив 2.8 мм механический ИК-фильтр WDR(130дБ) чувствительность 0.002лк@F1.6 видеовыход: BNC (переключаемый HDCVI/TVI/AHD/CVBS) частота кадров: 25к/с@1080p ИК-подсветка до 30м встроенный микрофон защита: IP67 питание: 12В(DC) корпус: металл, пластик конструкция быстрого монтажа | 2 года | шт |  | 36800 | 33120 |  | 90-120 к/д
DH-HAC-HDW1239TLQP-LED-0280B |  | Dahua | Матрица 1/2.8" CMOS, 2Мп, разрешение 1920×1080 (1080P 25-30к/с, 720Р 25-60к/с), объектив 2.8мм (3.6 опционально), угол обзора 107° (86.9°), мин.освещенность 0.001lux/F1.6, 0 lux (при вкл подсветке), дистанция подсветки (LED - белый свет) 20м, поддержка Full-color Starlight, 1BNC видео выход (CVI/CVBS/AHD/TVI), OSD-меню, 2DNR/AWB/AGC/BLC/HLC/DWDR, режим "день/ночь", t= -40°C~60°C, класс защиты IP67, питание 12V DC ±30%, потребл.мощность 3.3W (при вкл подсветке), корпус металл+пластик | 2 года | шт |  | 19550 | 17595 |  | 90-120 к/д
DH-HAC-HDW1239TP-IL-A-0280B |  | Dahua | Камера Dahua DH-HAC-HDW1239TP-IL-A-0280B - это 2-мегапиксельная HD-CVI видеокамера с фиксированным объективом. Эта модель оснащена инфракрасной подсветкой для улучшенного ночного видения и поддерживает H.265 кодирование. Она подходит как для внутреннего, так и для наружного использования, предлагая высококачественное видео для различных сценариев видеонаблюдения. | 2 года | шт |  |  |  |  | 90-120 к/д
DH-HAC-HDW1239TP-IL-A-0360B |  | Dahua | Камера Dahua DH-HAC-HDW1239TP-IL-A-0360B - это 2-мегапиксельная HD-CVI видеокамера с фиксированным объективом. Она оснащена инфракрасной подсветкой для улучшенного ночного видения и поддерживает H.265 кодирование. Эта модель подходит как для внутреннего, так и для наружного использования и предлагает высококачественное видео для различных сценариев видеонаблюдения. | 2 года | шт |  | 25300 | 22770 |  | 90-120 к/д
DH-HAC-HDW1500CLQP-IL-A-0280B |  | Dahua | Уличная купольная HDCVI-видеокамера с интеллектуальной двойной подсветкой 5Мп CMOS объектив 2.8мм механический ИК-фильтр чувствительность 0.05лк@F1.6 видеовыход: BNC (переключаемый HDCVI/TVI/AHD/CVBS) частота кадров: 25к/c@5Мп ИК-подсветка до 20м, Led-подсветка 20м встроенный микрофон защита: IP67 питание: 12В(DC) корпус: пластик конструкция быстрого монтажа | 2 года | шт |  | 18400 | 16560 |  | 90-120 к/д
DH-HAC-HDW1500CLQP-IL-A-0360B |  | Dahua | Уличная купольная HDCVI-видеокамера с интеллектуальной двойной подсветкой 5Мп CMOS объектив 2.8мм механический ИК-фильтр чувствительность 0.05лк@F1.6 видеовыход: BNC (переключаемый HDCVI/TVI/AHD/CVBS) частота кадров: 25к/c@5Мп ИК-подсветка до 20м, Led-подсветка 20м встроенный микрофон защита: IP67 питание: 12В(DC) корпус: пластик конструкция быстрого монтажа | 2 года | шт |  | 18400 | 16560 |  | 90-120 к/д
DH-HAC-HFW1200TLMP-IL-A-0360B |  | Dahua | HAC-HFW1200TLM-IL-A 2-мегапиксельная интеллектуальная цилиндрическая камера HDCVI с двойным освещением и фиксированным фокусным расстоянием * Приведенные ниже параметры и таблицы применимы только к серии 1200-S6-IL. * Для использования камеры Smart Dual Light HDCVI необходимо обновить прошивку XVR до версии V4.001.0000004.1.R.220323 или более поздней версии. > Макс. 30 кадров в секунду при 1080p. > 3D НР. > Умный двойной свет. Расстояние освещения > 40 м. > Супер Адаптация. > Встроенный микрофон. > Фиксированный объектив 3,6 мм (опционально 2,8 мм). > Переключаемый CVI/CVBS/AHD/TVI. > IP67, 12 В постоянного тока. | 2 года | шт |  | 17250 | 15525 |  | 90-120 к/д
DH-HAC-HFW1200TP-0280B |  | Commax | "Dahua DH-HAC-HFW1200TP-0280B-2МП (2.8 мм) металл. Матрица 1/2.7"" CMOS, 2Мп, разрешение 1920х1080 (25/30к/с - 1080Р, 25/30/50/60к/с - 720Р), объектив 2,8 мм (угол обзора 103°), мин.освещенность 0.02 lux/F2.0, 0 lux (ИК вкл), дистанция ИК-подсветки 30м, 2DNR/AWB/AGC/BLC/HLC/DWDR, режим ""день/ночь"", 1BNC HDCVI HD/CVBS видео выход, OSD-меню, t= -40° C ~ +60° C, питание 12V ± 25%, класс защиты IP67, потребл.мощность <3.6W, металл.корпус." |  | шт |  | 11000 | 9900
DH-HAC-HFW1209CMP-A-LED-0280B |  | Dahua | Матрица 1/2.8" CMOS, 2Мп, разрешение 1920×1080 (25/30к/с - 1080Р, 25/60к/с - 720Р), объектив 2.8мм (3.6мм опционально), угол обзора 106°, мин.освещенность 0.005lux/F1.6, 0 lux (при вкл подсветке), дистанция подсветки (LED - белый свет) 20м, поддержка Full-color Starlight, встроенный микрофон, 1BNC видео выход (CVI/CVBS/AHD/TVI), OSD-меню, 2DNR/AWB/AGC/BLC/DWDR, режим "день/ночь", антитуман, t= -40° C ~ +60° C, класс защиты IP67, питание 12V ± 30%, потребл.мощность 3W (при вкл подсветке), корпус металл+пластик |  | шт |  | 18000 | 16200
DH-HAC-HFW1209CMP-A-LED-0280B-S2 |  | Dahua | "Датчик изображений 1 / 2,8-дюймовый CMOS Эффективные пиксели 1920 (H) × 1080 (V), 2MP Система сканирования Прогрессивный Электронная скорость затвора PAL: 1/25 с – 1/100000 с NTSC: 1/30 с – 1/100000 с Соотношение сигнал / шум > 65 дБ Минимальное освещение 0,01 люкс / F1,6, 0 люкс включен белый свет Расстояние освещения Расстояние до 20 м (65,61 футов) Управление включением / выключением осветителя Авто; руководство по эксплуатации Номер осветителя 1 Диапазон панорамирования / наклона / поворота Пан: 0 ° -360 ° Наклон: 0 ° -90 ° Вращение: 0 ° -360 °" | 2 года | шт |  | 16100 | 14490 |  | 90-120 к/д
DH-HAC-HFW1231CMP-A-0280B |  | Dahua | Матрица 1/2.8" CMOS, 2Мп, разрешение 1920×1080 (1080P 25-30к/с, 720Р 25-60к/с), объектив 2.8мм (3.6 опционально), угол обзора 107° (86°), крепление объектива М12, мин.освещенность 0.002lux/F1.6, 0 lux (ИК вкл), дистанция ИК-подсветки 30м, встроенный микрофон, 1BNC HD/CVBS видео выход, OSD-меню, 2DNR/AWB/AGC/BLC/HLC/DWDR, режим "день/ночь", t= -40°C~60° C, класс защиты IP67, питание 12V DC ±30%, потребл.мощность 2.7W (при вкл ИК), металл.корпус | 2 года | шт |  | 20700 | 18630 |  | 90-120 к/д
DH-HAC-HFW1239CP-LED-0280B |  | Dahua | Матрица 1/2.8" CMOS, 2Мп, разрешение 1920×1080 (25/30к/с - 1080Р, 25/60к/с - 720Р), объектив 2.8мм (3.6мм опционально), угол обзора 107°, мин.освещенность 0.001lux/F1.6, 0 lux (при вкл подсветке), дистанция подсветки (LED - белый свет) 20м, поддержка Full-color Starlight, 1BNC видео выход (CVI/CVBS/AHD/TVI), OSD-меню, 2DNR/AWB/AGC/BLC/DWDR, режим "день/ночь", антитуман, t= -40° C ~ +60° C, класс защиты IP67, питание 12V ± 30%, потребл.мощность 3.3W (при вкл подсветке), корпус металл+пластик | 2 года | шт |  | 18400 | 16560 |  | 90-120 к/д
DH-HAC-HFW1509TP-A-LED-0280B |  | Dahua | 5MP CMOS, 5Мп, разрешение 2880×1620, объектив 2.8мм (3.6 опционально), угол обзора 112° (88°), мин.освещенность 0.001lux/F1.0, дистанция LED-подсветки 20м, встроенный микрофон, CVI/CVBS/AHD/TVI переключаемые, BLC/HLC/WDR(120 dB)/HLC-Pro/White Balance, режим "день/ночь", t= -40°C~60° C, класс защиты IP67, питание 12V DC ±30%, потребл.мощность 4.4W, метал.корпус | 2 года | шт |  | 27600 | 24840 |  | 90-120 к/д
DH-HAC-ME1509HP-A-PV-0280B |  | Dahua | 5MP CMOS, 5Мп, разрешение 2880×1620, объектив 2.8мм (3.6 опционально), угол обзора 112° (88°), мин.освещенность 0.001lux/F1.0, дистанция двойной подсветки 40м, звуковая и световая сигнализация (красный и синий свет) встроенный микрофон, CVI/CVBS/AHD/TVI переключаемые, BLC/HLC/WDR(120 dB)/HLC-Pro/White Balance, режим "день/ночь", t= -40°C~60° C, класс защиты IP67, питание 12V DC ±30%, макс. потребл.мощность 10.5W, метал.корпус | 2 года | шт |  | 35650 | 32085 |  | 90-120 к/д
03 1 Мр Ultra - серия
DH-HAC-HFW1231RP-Z-A-2712 |  | Dahua | HAC-HFW1231R-ЗА 2-мегапиксельная цилиндрическая камера Starlight HDCVI с ИК-подсветкой > Макс. 30 кадров в секунду при 1080P > Звездный свет, настоящий широкий динамический диапазон 130 дБ, 3D NR > Автофокус, моторизованный объектив 2,7–12 мм > Переключение CVI/CVBS/AHD/TVI > Super Adapt > Встроенный микрофон > Макс. Длина ИК-порта 80 м, Smart IR > IP67, 12 В постоянного тока | 2 года | шт |  | 36800 | 33120 |  | 90-120 к/д
DH-HAC-HFW1231TMP-I8-A-0800B |  | Dahua | HAC-HFW1231TMP-I8-A Цилиндрическая HDCVI-видеокамера > До 25 к/с при 1080p > Технология Starlight, WDR (130 дБ), 3D DNR > Фиксированный объектив 2.8 мм / 3.6 мм / 6 мм / 8 мм > Переключаемый видеовыход HDCVI/TVI/AHD/CVBS > Суперадаптация > Встроенный микрофон > Интеллектуальная ИК-подсветка до 80 м > Класс защиты IP67 > Питание 12 В (DC) | 2 года | шт |  | 26450 | 23805 |  | 90-120 к/д
DH-HAC-HFW1239CP-LED-0360B |  | Dahua | Камера Dahua DH-HAC-HFW1239CP-LED-0360B - это 2-мегапиксельная HD-CVI видеокамера с фиксированным объективом, предназначенная для наружного использования. Она оснащена LED-подсветкой для улучшенного ночного видения и поддерживает H.265 кодирование. Эта модель подходит для различных сценариев видеонаблюдения, обеспечивая высококачественное видео как в дневное, так и в ночное время. | 2 года | шт |  | 18400 | 16560 |  | 90-120 к/д
DH-HAC-HFW1239TLMP-A-LED-0360B |  | Dahua | 1/2.8"" 2Mп SONY CMOS; 25 к/с при 1080p, до 50 к/с при 720p; функция Full-color Starlight. Дальность ИК: 40м; механический ИК-фильтр; DWDR, OSD меню, 2DNR, SMART дневной свет; 1x мультиформатный переключаемый BNC, питание: DC12В; IP67; Рабочая температура: -40 -+60 С; | 2 года | шт |  | 24150 | 21735 |  | 90-120 к/д
DH-HAC-HFW1239TLMP-IL-A-0280B |  | Dahua | CMOS объектив 2.8мм WDR(130дБ) чувствительность 0.001лк@F1.6 видеовыход: BNC (переключаемый HDCVI/TVI/AHD/CVBS) частота кадров: 25к/с@1080p, LED-подсветка до 40м ИК-подсветка до 40м встроенный микрофон защита: IP67 питание: 12В(DC) корпус: металл, пластик | 2 года | шт |  | 25300 | 22770 |  | 90-120 к/д
DH-HAC-HFW1239TLMP-LED-0360B |  | Dahua | Камера Dahua DH-HAC-HFW1239TLMP-LED-0360B - это 2-мегапиксельная HD-CVI видеокамера с фиксированным объективом, предназначенная для наружного использования. Она оснащена LED-подсветкой для улучшенного ночного видения и поддерживает H.265 кодирование. Эта модель подходит для различных сценариев видеонаблюдения и обеспечивает высококачественное видео как днем, так и ночью. | 2 года | шт |  | 21850 | 19665 |  | 90-120 к/д
DH-HAC-HFW1239TUP-Z-A-LED-27135-S2 |  | Dahua | Уличная цилиндрическая HDCVI-видеокамера Full-color Starlight 2Mп 1/2.8” CMOS моторизованный объектив 2.7~13.5мм WDR(130дБ) чувствительность 0.001лк@F1.2 видеовыход: BNC (переключаемый HDCVI/TVI/AHD/CVBS) частота кадров: 25к/с@1080p, LED-подсветка до 60м защита: IP67 питание: 12В(DC) корпус: металл | 2 года | шт |  | 51750 | 46575 |  | 90-120 к/д
DH-HAC-HFW1500CLP-IL-A-0280B |  | Dahua | Уличная цилиндрическая HDCVI-видеокамера с интеллектуальной двойной подсветкой 5Мп CMOS объектив 2.8мм механический ИК-фильтр чувствительность 0.05лк@F1.6 видеовыход: BNC (переключаемый HDCVI/TVI/AHD/CVBS) частота кадров: 25к/c@5Мп ИК-подсветка до 20м, Led-подсветка 20м встроенный микрофон защита: IP67 питание: 12В(DC) корпус: металл конструкция быстрого монтажа | 2 года | шт |  | 18400 | 16560 |  | 90-120 к/д
DH-HAC-HFW1500CLP-IL-A-0360B |  | Dahua | Уличная цилиндрическая HDCVI-видеокамера с интеллектуальной двойной подсветкой 5Мп CMOS объектив 2.8мм механический ИК-фильтр чувствительность 0.05лк@F1.6 видеовыход: BNC (переключаемый HDCVI/TVI/AHD/CVBS) частота кадров: 25к/c@5Мп ИК-подсветка до 20м, Led-подсветка 20м встроенный микрофон защита: IP67 питание: 12В(DC) корпус: металл конструкция быстрого монтажа | 2 года | шт |  | 18400 | 16560 |  | 90-120 к/д
DH-HAC-HFW1500RP-Z-IRE6-A-2712 |  | Dahua | 5Мп цилиндрическая HDCVI-видеокамера с ИК-подсветкой До 20к/с@5Мп Встроенный микрофон Переключаемый выход HD и SD Моторизованный объектив 2,7-12мм Макс. дальность ИК-подсветки 60м, Smart IR IP67, DC 12В | 2 года | шт |  | 40250 | 36225 |  | 90-120 к/д
DH-HAC-HFW1509TP-A-LED-0360B |  | Dahua | Цилиндрическая HDCVI-видеокамера Технология Full-color Starlight Подсветка до 20 м До 20 к/с при 5 Мп Переключаемый видеовыход HDCVI/TVI/AHD/CVBS Встроенный микрофон (-A) Фиксированный объектив 3.6 мм Класс защиты IP67 Питание 12 В (DC) ±30% | 2 года | шт |  | 27600 | 24840 |  | 90-120 к/д
04 2 Мр Ultra - серия
DH-HAC-HFW2241TUP-Z-A-DP-27135-S2-DIP |  | Dahua | Откройте для себя мир передового видеонаблюдения с Dahua DH-HAC-HFW2241TUP-Z-A-DP-27135-S2-DIP, камерой, которая совмещает в себе инновационные технологии и выдающуюся надежность. Эта модель от Dahua идеально подходит для тех, кто ищет качественное решение для обеспечения безопасности как в жилых, так и в коммерческих помещениях. С учетом ее продвинутых характеристик и легкости в установке и использовании, DH-HAC-HFW2241TUP-Z-A-DP-27135-S2-DIP является отличным выбором для тех, кто ценит качество и надежность. Эта камера обеспечит вас четким и детальным изображением, что позволит легко идентифицировать лица и объекты даже в сложных условиях освещения. С Dahua DH-HAC-HFW2241TUP-Z-A-DP-27135-S2-DIP вы можете быть уверены в том, что ваша собственность находится под надежным наблюдением. | 2 года | шт |  | 59800 | 53820 |  | 90-120 к/д
DH-XVR4104C-I |  | Dahua | Двухпотоковое сжатие видео H.265 + / H.265 Поддерживает полноканальное AI-кодирование Поддерживает видеовходы HDCVI / AHD / TVI / CVBS / IP Максимум 5 каналов входов IP-камеры, каждый канал до 2MP; Максимальная входящая пропускная способность 32 Мбит / с До 4 каналов видеопотока (аналоговый канал) SMD Plus | 2 года | шт |  | 34500 | 31050 |  | 90-120 к/д
DH-XVR4108C-I |  | Dahua | 8-канальный цифровой видеорегистратор Penta-brid 1080N / 720p Smart 1U 1HDD WizSense Двухпотоковое сжатие видео H.265 + / H.265 Поддерживает полноканальное AI-кодирование Поддерживает видеовходы HDCVI / AHD / TVI / CVBS / IP Макс 10 каналов входов IP-камеры, каждый канал до 6MP; Максимальная входящая пропускная способность 32 Мбит / с До 8 каналов видеопотока (аналоговый канал) SMD Plus | 2 года | шт |  | 42550 | 38295 |  | 90-120 к/д
DH-XVR4116HS-I |  | Dahua | 16-канальный Penta-brid 720p Compact 1U 1HDD цифровой видеорегистратор WizSense Сжатие видео H.265 + / H.265 Поддерживает полноканальное кодирование AI Поддерживает видеовходы HDCVI / AHD / TVI / CVBS / IP Макс.18 каналов входов IP-камеры, каждый канал до 6MP; Входящая пропускная способность до 64 Мбит / с Большое расстояние передачи по коаксиальному кабелю До 8 каналов видеопотока (аналоговый канал) SMD Plus | 2 года | шт |  | 70150 | 63135 |  | 90-120 к/д
DH-XVR4216AN-I |  | Dahua | 16-канальный Penta-brid 720P 1U 2HDD цифровой видеорегистратор WizSense > Сжатие видео H.265+/H.265 > Поддерживает полноканальное AI-кодирование > Поддержка видеовходов HDCVI/AHD/TVI/CVBS/IP > Макс. 18 каналов входа для IP-камер, каждый канал до 6 МП; Макс. входящая полоса пропускания 64 Мбит/с > Большое расстояние передачи по коаксиальному кабелю > До 8 каналов видеопотока (аналоговый канал) SMD Plus > Поддерживает 2 жестких диска SATA емкостью до 16 ТБ. | 2 года | шт |  | 97750 | 87975 |  | 90-120 к/д
DH-XVR5104C-4KL-I3 |  | Dahua | 4-канальный цифровой видеорегистратор Penta-Brid 5MP Smart 1U 1HDD WizSense Двухпотоковое сжатие видео H.265 + / H.265 Поддерживает полноканальное AI-кодирование Поддерживает видеовходы HDCVI / AHD / TVI / CVBS / IP Макс.8 каналов входов IP-камеры, каждый канал до 8MP; Максимальная входящая полоса пропускания 64 Мбит / с До 1-канального видеопотока (аналоговый канал) Защита периметра До 4-х канального видеопотока (аналоговый канал) SMD Plus До 1-канального видеопотока (аналоговый канал) Распознавание человеческого лица Функции IoT и POS | 2 года | шт |  | 62100 | 55890 |  | 90-120 к/д
DH-XVR5104H-4KL-I3 |  | Dahua | 4-канальный Penta-Brid 5MP Compact 1U 1HDD цифровой видеорегистратор WizSense Двухпотоковое сжатие видео H.265 + / H.265 Поддерживает полноканальное AI-кодирование Поддерживает видеовходы HDCVI / AHD / TVI / CVBS / IP> Макс.8 каналов входов IP-камеры, каждый канал до 8MP; Максимальная входящая полоса пропускания 64 Мбит / с До 1-канального видеопотока (аналоговый канал) Защита периметра До 4-х канального видеопотока (аналоговый канал) SMD Plus До 1-канального видеопотока (аналоговый канал) Распознавание человеческого лица Функции IoT и POS | 2 года | шт |  | 64400 | 57960 |  | 90-120 к/д
DH-XVR5104H-I3 |  | Dahua | Dahua DH-XVR5104H-I3 представляет собой высокопроизводительный видеорегистратор, который является частью последнего поколения видеорегистраторов от Dahua. Это устройство идеально подходит для создания эффективной и надежной системы видеонаблюдения, благодаря своим передовым функциям и возможностям. Этот видеорегистратор поддерживает до 4 камер, обеспечивая высокое качество записи. DH-XVR5104H-I3 идеален для использования в различных сценариях: от жилых домов до коммерческих объектов, таких как магазины, офисы или склады. Он оснащен функциями умного обнаружения, включая обнаружение движения и аналитику видео, что повышает эффективность системы наблюдения и обеспечивает дополнительный уровень безопасности. | 2 года | шт |  | 49450 | 44505 |  | 90-120 к/д
DH-XVR5104HE-I3 |  | Dahua | 4-канальный пятимостный мини-цифровой видеорегистратор WizSense 5M-N/1080P высотой 1U с 1 жестким диском | 2 года | шт |  | 58650 | 52785 |  | 90-120 к/д
DH-XVR5108C-I3 |  | Dahua | 8-канальный Penta-brid 5M-N / 1080p Smart 1U 1HDD Цифровой видеорегистратор WizSense Двухпотоковое сжатие видео H.265 + / H.265 Поддерживает полноканальное AI-кодирование Поддерживает видеовходы HDCVI / AHD / TVI / CVBS / IP Максимальное количество входов для IP-камер 12 каналов, каждый канал до 6MP; Максимальная входящая полоса пропускания 64 Мбит / с До 1-канального видеопотока (аналоговый канал) Защита периметра До 8-ми канального видеопотока (аналоговый канал) SMD Plus До 1-канального видеопотока (аналоговый канал) Распознавание человеческого лица Функции IoT и POS | 2 года | шт |  | 59800 | 53820 |  | 90-120 к/д
DH-XVR5108HE-4KL-I3 |  | Dahua | Видеорегистратор Dahua DH-XVR5108HE-4KL-I3 – это современное устройство, предназначенное для систем видеонаблюдения, обеспечивающее высококачественную запись и надежное хранение видеоданных. Этот 8-канальный видеорегистратор поддерживает 4K Ultra HD разрешение, предоставляя исключительную четкость и детализацию изображений, что является ключевым для эффективного мониторинга и обеспечения безопасности. Модель DH-XVR5108HE-4KL-I3 совместима с различными типами камер, включая аналоговые и IP-камеры, что делает его универсальным выбором для широкого спектра систем видеонаблюдения. Устройство включает в себя функции интеллектуального анализа изображений, такие как распознавание лиц и обнаружение движения, повышая эффективность системы безопасности. | 2 года | шт |  | 134550 | 121095 |  | 90-120 к/д
DH-XVR5108HE-I3 |  | Dahua | Видеорегистратор Dahua DH-XVR5108HE-4KL-I3 – это современное устройство, предназначенное для систем видеонаблюдения, обеспечивающее высококачественную запись и надежное хранение видеоданных. Этот 8-канальный видеорегистратор поддерживает 4K Ultra HD разрешение, предоставляя исключительную четкость и детализацию изображений, что является ключевым для эффективного мониторинга и обеспечения безопасности. Модель DH-XVR5108HE-4KL-I3 совместима с различными типами камер, включая аналоговые и IP-камеры, что делает его универсальным выбором для широкого спектра систем видеонаблюдения. Устройство включает в себя функции интеллектуального анализа изображений, такие как распознавание лиц и обнаружение движения, повышая эффективность системы безопасности. | 2 года | шт |  | 89700 | 80730 |  | 90-120 к/д
DH-XVR5108HS-4KL-I3 |  | Dahua | 8-канальный Penta-brid 4K-N/5MP Compact 1U 1HDD WizSense Digital Video Recorder Двухпотоковое сжатие видео H.265+/H.265 Поддерживает полноканальное кодирование AI Поддерживает видеовходы HDCVI/AHD/TVI/CVBS/IP Макс. 16 каналов ввода IP-камеры, каждый канал до 8 МП; Максимальная входящая пропускная способность 128 Мбит/с До 2 каналов видеопотока (аналоговый канал) Защита периметра До 8 каналов видеопотока (аналоговый канал) SMD Plus До 2 каналов видеопотока (аналоговый канал) распознавание лица человека Функции IoT и POS | 2 года | шт |  | 110400 | 99360 |  | 90-120 к/д
DH-XVR5116H-4KL-I3 |  | Dahua | Видеорегистратор Dahua DH-XVR5116H-4KL-I3 представляет собой эффективное решение для систем видеонаблюдения, предлагая качественную запись и хранение видео. Этот 16-канальный видеорегистратор поддерживает разрешение 4K Ultra HD, что обеспечивает высокую четкость и детализацию изображений, важные для безопасности и мониторинга. Модель совместима как с аналоговыми, так и с IP-камерами, что делает её универсальным выбором для разнообразных систем видеонаблюдения. Она оснащена функциями интеллектуального анализа изображений, включая распознавание лиц и обнаружение движения, что повышает эффективность и точность системы безопасности. | 2 года | шт |  | 187450 | 168705 |  | 90-120 к/д
DH-XVR5116H-I3 |  | Dahua | Видеорегистратор Dahua DH-XVR5116H-I3 – это продвинутое устройство для систем видеонаблюдения, предназначенное для обеспечения качественной записи и надежного хранения видеоданных. Этот 16-канальный видеорегистратор поддерживает высокое разрешение, что обеспечивает четкие и детализированные изображения, критически важные для эффективного мониторинга и обеспечения безопасности. DH-XVR5116H-I3 совместим с различными типами камер, включая аналоговые и IP-камеры, делая его универсальным решением для множества систем видеонаблюдения. Устройство оснащено функциями интеллектуального анализа изображений, такими как распознавание лиц и обнаружение движения, что способствует повышению общей эффективности системы безопасности. | 2 года | шт |  | 110400 | 99360 |  | 90-120 к/д
DH-XVR5116HE-4KL-I3 |  | Dahua | Видеорегистратор Dahua DH-XVR5116HE-4KL-I3 – это высокопроизводительное устройство для систем видеонаблюдения, обеспечивающее качественную запись и хранение видеоматериалов. Этот 16-канальный видеорегистратор поддерживает 4K Ultra HD разрешение, что гарантирует превосходную четкость и детализацию изображений. Устройство совместимо с различными типами камер, включая аналоговые и IP-камеры, что делает его универсальным решением для множества систем видеонаблюдения. Оснащенный функциями интеллектуального анализа изображений, такими как распознавание лиц и обнаружение движения, DH-XVR5116HE-4KL-I3 способен автоматически реагировать на различные события, увеличивая эффективность системы безопасности. | 2 года | шт |  | 215050 | 193545 |  | 90-120 к/д
DH-XVR5116HE-I3 |  | Dahua | Видеорегистратор Dahua DH-XVR5116HE-I3 – это современное устройство для систем видеонаблюдения, предназначенное для обеспечения высококачественной записи и надежного хранения видеоданных. Этот 16-канальный видеорегистратор обеспечивает поддержку высокого разрешения, гарантируя четкие и детализированные изображения, что критически важно для эффективного мониторинга и обеспечения безопасности. DH-XVR5116HE-I3 совместим с различными типами камер, включая аналоговые и IP-камеры, что делает его универсальным выбором для разнообразных систем видеонаблюдения. Видеорегистратор оснащен функциями интеллектуального анализа изображений, такими как распознавание лиц и обнаружение движения, повышая тем самым эффективность системы безопасности. | 2 года | шт |  | 126500 | 113850 |  | 90-120 к/д
DH-XVR5116HS-I3 |  | Dahua | Видеорегистратор Dahua DH-XVR5116HS-I3 представляет собой высокопроизводительное устройство для систем видеонаблюдения, обеспечивающее качественную запись и надежное хранение видеоданных. Этот 16-канальный видеорегистратор предлагает поддержку высокого разрешения, что обеспечивает четкие и детализированные изображения, важные для эффективного мониторинга и обеспечения безопасности. Модель DH-XVR5116HS-I3 совместима как с аналоговыми, так и с IP-камерами, что делает её универсальным решением для различных систем видеонаблюдения. Видеорегистратор оснащен функциями интеллектуального анализа изображений, такими как распознавание лиц и обнаружение движения, что способствует повышению эффективности и точности системы безопасности. | 2 года | шт |  | 105800 | 95220 |  | 90-120 к/д
DH-XVR5208A-4KL-I3 |  | Dahua | Видеорегистратор Dahua DH-XVR5208A-4KL-I3 – это современное и мощное решение для систем видеонаблюдения, предназначенное для обеспечения высококачественной записи и надежного хранения видеоданных. Этот 8-канальный видеорегистратор поддерживает 4K Ultra HD разрешение, что гарантирует исключительную четкость и детализацию изображений, важных для эффективного мониторинга и обеспечения безопасности. Модель DH-XVR5208A-4KL-I3 совместима с разнообразными типами камер, включая аналоговые и IP-камеры, что делает её универсальным выбором для широкого спектра систем видеонаблюдения. Устройство обладает функциями интеллектуального анализа изображений, такими как распознавание лиц и обнаружение движения, улучшая тем самым эффективность системы безопасности. | 2 года | шт |  | 150650 | 135585 |  | 90-120 к/д
DH-XVR5208AN-4KL-I3 |  | Dahua | Видеорегистратор Dahua DH-XVR5208AN-4KL-I3 является эффективным решением для систем видеонаблюдения, предлагая высококачественную запись и хранение видео. Этот 8-канальный видеорегистратор поддерживает 4K Ultra HD разрешение, обеспечивая выдающуюся четкость и детализацию изображения, что является ключевым для обеспечения безопасности и точного мониторинга. DH-XVR5208AN-4KL-I3 совместим с разнообразными типами камер, включая аналоговые и IP-камеры, что делает его универсальным выбором для различных видов систем видеонаблюдения. Устройство включает в себя функции интеллектуального анализа изображений, такие как распознавание лиц и обнаружение движения, улучшая тем самым общую эффективность системы безопасности. | 2 года | шт |  | 138000 | 124200 |  | 90-120 к/д
DH-XVR5216A-4KL-I3 |  | Dahua | Видеорегистратор Dahua DH-XVR5216A-4KL-I3 – это высококачественное устройство для систем видеонаблюдения, предлагающее превосходную запись и надежное хранение видеоматериалов. Этот 16-канальный видеорегистратор поддерживает 4K Ultra HD разрешение, что обеспечивает исключительно четкое и детальное изображение, что крайне важно для систем безопасности и мониторинга. Модель DH-XVR5216A-4KL-I3 совместима с разнообразными типами камер, включая аналоговые и IP-камеры, что делает её универсальным решением для широкого спектра систем видеонаблюдения. Устройство включает в себя интеллектуальные функции анализа изображений, такие как распознавание лиц и обнаружение движения, улучшая тем самым эффективность и точность системы безопасности. | 2 года | шт |  | 233450 | 210105 |  | 90-120 к/д
DH-XVR5216A-I3 |  | Dahua | Видеорегистратор Dahua DH-XVR5216A-I3 – это надежное и многофункциональное устройство для систем видеонаблюдения, предназначенное для обеспечения качественной записи и хранения видеоданных. Этот 16-канальный видеорегистратор обладает поддержкой высокого разрешения, что гарантирует отличную четкость и детализацию изображения, важные для надежного мониторинга и обеспечения безопасности. DH-XVR5216A-I3 совместим с различными типами камер, включая аналоговые и IP-камеры, что делает его универсальным решением для многих систем видеонаблюдения. Устройство оснащено функциями интеллектуального анализа изображений, такими как распознавание лиц и обнаружение движения, что увеличивает эффективность системы безопасности. | 2 года | шт |  | 139150 | 125235 |  | 90-120 к/д
DH-XVR5216AN-4KL-I3 |  | Dahua | Видеорегистратор Dahua DH-XVR5216AN-4KL-I3 – это передовое решение для систем видеонаблюдения, предлагающее высококачественную запись и надежное хранение видеоданных. Этот 16-канальный видеорегистратор поддерживает 4K Ultra HD разрешение, обеспечивая исключительную четкость и детализацию изображения, что является критически важным для систем безопасности и мониторинга. Модель DH-XVR5216AN-4KL-I3 совместима с различными типами камер, включая аналоговые и IP-камеры, что делает её универсальным выбором для многих систем видеонаблюдения. Она оснащена интеллектуальными функциями анализа изображений, включая распознавание лиц и обнаружение движения, что способствует повышению эффективности и точности системы безопасности. | 2 года | шт |  | 220800 | 198720 |  | 90-120 к/д
DH-XVR5216AN-I3 |  | Dahua | Видеорегистратор Dahua DH-XVR5216AN-I3 является продвинутым устройством для систем видеонаблюдения, предназначенным для эффективной записи и хранения видео. Этот 16-канальный видеорегистратор поддерживает высокое разрешение записи, что гарантирует четкость и детализацию изображений, важных для мониторинга и безопасности. Совместимость с разнообразными типами камер, включая аналоговые и IP-камеры, делает DH-XVR5216AN-I3 универсальным решением для различных систем видеонаблюдения. Он оснащен функциями интеллектуального анализа изображений, включая распознавание лиц и обнаружение движения, что повышает точность и эффективность системы безопасности. | 2 года | шт |  | 129950 | 116955 |  | 90-120 к/д
DH-XVR5416L-I3 |  | Dahua | Видеорегистратор Dahua DH-XVR5416L-I3 представляет собой многофункциональное устройство для систем видеонаблюдения, предназначенное для обеспечения высококачественной записи и надежного хранения видеоданных. Этот 16-канальный видеорегистратор поддерживает запись высокой четкости, обеспечивая четкие и детализированные изображения, необходимые для эффективного мониторинга и безопасности. Модель совместима с различными типами камер, включая аналоговые и IP-камеры, что делает её универсальным решением для разнообразных систем видеонаблюдения. Особенностью DH-XVR5416L-I3 является включение интеллектуальных функций анализа изображений, таких как распознавание лиц и обнаружение движения, что способствует повышению точности и эффективности системы безопасности. | 2 года | шт |  | 230000 | 207000 |  | 90-120 к/д
DH-XVR5816S-I3 |  | Dahua | Видеорегистратор Dahua DH-XVR5816S-I3 – это мощное устройство для систем видеонаблюдения, предназначенное для обеспечения высококачественной записи и хранения видеоданных. Этот 16-канальный XVR поддерживает разрешение до 4К для каждого канала, обеспечивая высокую детализацию изображения. Модель совместима как с аналоговыми, так и с IP-камерами, что делает её универсальным решением для различных систем видеонаблюдения. Дополнительные функции включают в себя интеллектуальный анализ изображений, такой как распознавание лиц и автоматическое обнаружение движения, повышающие эффективность системы безопасности. Устройство также обладает продвинутыми опциями хранения данных с поддержкой нескольких жестких дисков, обеспечивая длительное время записи без необходимости частой очистки памяти. | 2 года | шт |  | 287500 | 258750 |  | 90-120 к/д
XVR1104H-X |  | Commax | 4х-канальный цифровой видеорегистратор, пентабрид, HDCVI(5Мп, 4Мп, 1080P-25-30к/с, 720P-25-60к/с)/ AHD/TVI/CVBS/IP(4+2 до 6Мп), 1HDD до 6Тб, 2 USB 2.0, аудио 1вх/вых (RCA) (можно исп. для двусторонней связи), 1HDMI/1VGA, H.265+/H.265/H.264+/H.264, битрейт 32~6144Кбит/с, поддержка IVS-функций, 1 Ethernet порт RJ-45 (100Mбит/с), 128 польз.одновр., поддержка ONVIF 16.12, CGI, поддержка iOS, Android, Web Interface, питание DC12V/1.5A, потребл.мощность <10W, t= -10°C~45° C, габариты: 197×192×41мм, вес 0,54кг. |  | шт
XVR1108H-X |  | Commax | "Dahua XVR1108H-X 8 BNC + 1 IP Канал, 2Mp 1080N , 1 HDD. 8-канальный цифровой видеорегистратор, пентабрид, HDCVI(5Мп, 4Мп, 1080P-25-30к/с, 720P-25-60к/с)/ AHD/TVI/CVBS/IP(8+4 до 6Мп), 1HDD до 6Тб, 2 USB 2.0, аудио 1вх/вых (RCA) (можно исп. для двусторонней связи), 1HDMI/1VGA, H.265+/H.265/H.264+/H.264, битрейт 32~6144Кбит/с, поддержка IVS-функций, 1 Ethernet порт RJ-45 (100Mбит/с), 128 польз.одновр., поддержка ONVIF 16.12, CGI, поддержка iOS, Android, Web Interface, питание DC12V/1.5A,, потребл.мощность <10W, t= -10°C~45° C, габариты: 197×192×41мм, вес 0,54кг." |  | шт
XVR1B08H |  |  | "Dahua XVR1B08H- 8 BNC + 1 IP Канал, 2Mp 1080N , 1 HDD. 8ми-канальный цифровой видеорегистратор, пентабрид, HDCVI (5Мп, 4Мп, 1080P (25/30к/сек)/AHD/TVI/CVBS/IP(8+4 до 6Мп), 1HDD до 6Тб, 2 USB 2.0, 1 аудио-вх(RCA), 1 аудио-вых(RCA) (можно исп. для двусторонней связи), передача аудио-видео данных по коаскиальному кабелю (до 1200м), 1 HDMI/1 VGA, H.265+/H.265/H.264+/H.264, битрейт 32~6144Кбит/с, поддержка Smart-поиска, IVS-функций, определения лиц, 1 Ethernet порт RJ-45 (100Mбит/с), 128 польз.одновр., поддержка ONVIF 16.12, CGI Conformant, поддержка iOS, Android, Web Interface, питание DC12V/1.5A, потребл.мощность <10W, t= -10°C~45°C, габариты: Cooper 1U, 197×192×41мм, вес 0.54кг" |  | шт
XVR4116HS-X |  |  | "Dahua XVR4116HS-X 16 BNC + 2 IP Канал, 2Mp 1080N 1HDD. 1080N / 720P не в реальном времени, сжатие видео H.265 / H.264 + / H.264. 1 HDMI / 1 VGA, 16-канальный видеовход, 1 аудиовход / 1 аудиовыход, 1 RJ45 (100M), 2 USB, Penta-Brid (CVBS / HDCVI / AHD / TVI / IP, адаптивный, 16 + 2 IP-камера вход, до 6Мп). HDD: 1 SATA3 до 10Тб." |  | шт
XVR4216/32AN-X |  | Commax | Гибридный видеорегистратор;Количество каналов:16+2 IP ДО 6МП;Разрешение записи:1080N, 720P, 960H, D1, CIF;Запись звука:да;Поддерживаемое количество жестких дисков:2 до 10 ТБ;Видеосжатие/аудиосжатие:H.265/H.264;Поддерживаемые видеосигналы: HDCVI/AHD/TVI/CVBS/IP;PoE/PoC-порты:нет;Аудиовходы/выходы:1вх/1вых (RCA);Интерфейсы:1 HDMI/1 VGA, 2 USB 2.0,2),(RCA)0,1вх/1вых 1 RJ-45 Port;Функции:Play, Pause, Stop, Rewind, Fast play, Slow Play, Next File, Previous File, Next Camera, Previous Camera, Full Screen, Repeat, Shuffle, Backup Selection, Digital Zoom;Питание:DC12V/2A;Видеовыходы:1 HDMI/1 VGA;Поддерживаемые мобильные платформы:Android, Apple;Потребляемый ток:24ВТ;Программное обеспечение: Linux;Габаритные размеры:260×236×48mm;Вес:1600; Диапазон рабочих температур:-10+71; Материал корпуса:Металл;Скорость записи:72 Мбит/с,;Сетевые функции:HTTP, HTTPS, TCP/IP, IPv4/IPv6, UPnP, RTSP, UDP, SMTP, NTP, DHCP, DNS, IP Filter, PPPoE, DDNS, FTP, SNMP, IP Search (Support Dahua IP camera, DVR, NVS, etc.), Easy4ip. |  | шт
XVR5104H-4KL-X |  | Commax | "Dahua XVR5104H-4KL-X Видеорегистратор 4+2 IP ДО 6МП/ H.265 + 1 HDD. 4K / 4MP не в реальном времени, 1080P в реальном времени, сжатие видео H.265 + / H.265 / H.264 + / H.264. 1 HDMI / 1 VGA, 4-канальный видеовход, 1 аудиовход / 1 аудиовыход, 1 RJ45 (100M), 2 USB, Penta-Brid (CVBS / HDCVI / AHD / TVI / IP, IP-камера 4 + 2) вход, до 8Мп). HDD: 1 SATA до 10Тб каждый." |  | шт
XVR5104HS-X1 4-канальный 1080p XVR |  | Commax | "Dahua XVR5104HS-X1 Видеорегистратор 4 +2 IP ДО 6МП / H.264 + 1HDD. 4M-N / 1080P не в реальном времени, 720P в реальном времени, сжатие видео H.265 + / H.265 / H.264 + / H.264. 1 HDMI / 1 VGA, 4-канальный видеовход, 1 аудиовход / 1 аудиовыход, 1 RJ45 (100M), 2 USB, Penta-Brid (CVBS / HDCVI / AHD / TVI / IP, адаптивный, 4 + 2 входа IP-камеры до 6Мп). Поддерживаемое количество жестких дисков:1 до 6 ТБ;" |  | шт
XVR5108H-4KL-I2 |  | Commax | "Подключение аналоговой видеокамеры 8 каналов, BNC Подключение HDCVI-видеокамеры 4K, 6Мп, 5Мп, 4Мп, 1080p@25/30 к/с, 720p@50/60 к/с, 720p@25/30 к/с Подключение AHD-видеокамеры 4K, 5Мп, 4Мп, 3Мп, 1080p@25/30, 720p@25/30 к/с Подключение TVI-видеокамеры 4K, 5Мп, 4Мп, 3Мп, 1080p@25/30, 720p@25/30 к/с Подключение CVBS-видеокамеры PAL/NTSC Подключение IP-видеокамеры 8+8 каналов, с разрешением до 8Мп на каждом канале Аудиовходы/выходы 1/1 канал, разъем RCA 2-х сторонний разговор Используя каналы аудиовхода/выхода, разъем RCA" |  | шт
XVR5108H-4KL-X-8P |  | Commax | "Dahua XVR5108H-4KL-X 8 BNC + 4 IP Канал, 4Mp 1080P , 1 HDD. 4K / 4MP не в реальном времени, 1080P в реальном времени, сжатие видео H.265 + / H.265 / H.264 + / H.264. 1 HDMI / 1 VGA, 8-канальный видеовход, 1 аудиовход / 1 аудиовыход, 1 RJ45 (1000M), 2 USB, Penta-Brid (CVBS / HDCVI / AHD / TVI / IP, адаптивный, 8 + 4 входа IP-камеры до 8Мп). Внутренний жесткий диск 1 SATA порт, до 8 ТБ." |  | шт
XVR5108H-I |  | Commax | "Dahua XVR5108H-I Видеорегистратор 8 +8 IP ДО 6МП/ H.265 + 1 HDD. Интеллектуальный видеорегистратор HDCVI 8-канальный мультиформатный до 5 Мп; Поддержка SMD Plus (Интеллектуальный анализ движения) - 8 кн. Защита периметра (до 10 правил на канал) - 2 кн. Поддержкка передачи звука через коаксиальный кабель; Поддержка форматов HDCVI, AHD, TVI, IP, CVBS; Разрешение и скорость записи: 5M-N - 10 к/с, 4M-N/1080P-15к/с, 1080N/720Р -25к/с; H.265+/H.265/H.264+/H.264; Поддержка IP камер: 12 каналов до 6Мп, входящий поток - до 48 Мбит/с; HDD: 1 SATA3 до 10Тб; Видеовыходы: 1 HDMI, 1 VGA; Сеть: 1 порт 100Mb; USB 2.0 - 2 порта; RS-485 - 1 порт; Аудио вх. вых 1/1; интеллектуальная вентиляция корпуса; Поддержка: iOS, Android; Питание 12 В." |  | шт
XVR5216AN-X |  | Commax | "Dahua XVR5216AN-X Видеорегистратор 16 +8 IP ДО 6МП/ H.265 + 2 HDD. 4M-N / 1080P не в реальном времени, 720P в реальном времени, сжатие видео H.265 + / H.265 / H.264 + / H.264. 1 HDMI / 1 VGA, 16-канальный видеовход, 1 RJ45 (1000M), 1 аудиовход / 1 аудиовыход, 2 USB, самоадаптируемый с поддержкой Penta-Brid (CVBS / HDCVI / AHD / TVI / IP), 16 + 8 IP-камера вход, до 6Мп). HDD: 2 SATA до 10Тб каждый." |  | шт
XVR5232AN-I2 |  |  | 32-канальный цифровой видеорегистратор, пентабрид, возможность исп. разрешение 5M-N(10к/с)/4M-N(15к/с), HDCVI(5Mп, 4Mп, 1080P - 25-30к/с, 720P-25-60к/с)/AHD/TVI/CVBS/IP (32 канала до 6Мп), макс.пропускн.способность 128Мбит/с, 2HDD до 10Тб, 1 USB 2.0, 1 USB 3.0, 1 RS485, аудио 1вх/1вых (BNC) (можно исп. для двусторонней связи), охрана периметра (2 канала, 10 IVS на кажд., вторжение/пересечение зад.области с классификацией люди/авто), распознавание лиц (12лиц/сек (2 канала, аналог), анализ черт лица, выражения, атрибутов, особенностей и т.д., обнаруж.незнакомых лиц, которых нет в базе; 10 баз данных лиц с 10 000 изображений лиц в общем), SMD Plus (16 каналов), интеллект. поиск, 1HDMI/1VGA, AI Coding/H.265+/H.265/H.264+/H.264, битрейт 32~6144Кбит/с, поддержка POS и IoT-функций, 1 Ethernet порт RJ-45 (1000Mбит/с), 128 польз.одновр., поддержка ONVIF 16.12, CGI, поддержка iOS, Android, Web Interface, питание DC 12V/5A, потребл.мощность <16W (без HDD), t= -10°C~55° C, габариты: 375×288×53мм (1U), вес 1.9кг (без HDD |  | шт
XVR5232AN-X |  | Commax | "Dahua XVR5232AN-X Видеорегистратор 32 +32 IP ДО 6МП/ H.265 + 2 HDD. 4M-N / 1080P не в реальном времени, 720P в реальном времени, сжатие видео H.265 + / H.265 / H.264 + / H.264. 1 HDMI / 1 VGA / 1 телевизор, 32-канальный видеовход, 1 аудиовход / 1 аудиовыход, 1 RJ45 (1000M), 2 USB, с поддержкой Penta-Brid (CVBS / HDCVI / AHD / TVI / IP, 32 IP вход камеры, до 6Мп). HDD: 2 SATA до 10Тб каждый." |  | шт
XVR5432L-X |  | Commax | "Dahua XVR5432L-X 32 BNC + 8 IP Канал, 5Mp.1080P 4 DD. Гибридный видеорегистратор рассчитан на 32 аналоговые, HD-TVI, HD-CVI и AHD камеры и 32 IP-камеры. Разрешение HD-CVI, HD-TVI и AHD — до 5 Мп, аналоговых — 720×576, сетевых — до 8 Мп. Разрешение записи — до 5M-N (1280×1920), вывода — до 3840×2160. Пропускная способность — 128 Мбит/с. Битрейт видео на канал — до 6144 кбит/с. Поддерживает кодеки H.265+, H.265, H.264+, H.264, Dual Stream, режим резервного копирования. HDD: 4 SATA3 до 10Тб." |  | шт
XVR7108HE-4KL-X |  | Commax | "Dahua XVR7108HE-4KL-X 8 BNC + 8 IP Канал, 5Mp.1080P 1 HDD. 8-канальный 4K XVR. Видео сигналы: Аналог, HDCVI, TVI, AHD, IP (+ 8 камер). Запись: 4K (1- 7 к/с), 6 Мп (1-10 к/с), 5 Мп (1-12 к/с), 4 Мп / 3Мп / 1080p / 720p / 960H / D1 / CIF (1~25к/с). Видео выходы: HDMI, VGA. Аудио: 8/1. Тревога: 8/3. Интерфейсы: 1x RJ45 (1000M), 1x USB 2.0, 1x USB 3.0, RS485, 1x Sata HDD (до 10Тб). DC 12В / 2А 325 x 255 x 55 мм." |  | шт
10 Сетевые поворотные камеры
01 Ultra - серия
DH-SD49425XB-HNR |  | Dahua | Матрица 1/2.8" STARVIS™ CMOS, 4Мп, разрешение 2560×1440 (4Mп/3Mп/1080P/720P - 25-30к/с), моторизированный объектив 4.8~120мм, угол обзора 60.0°~2.5°, мин.освещенность 0.005lux/F1.6 (цвет), 0.0005Lux/F1.6 (ч/б), 0 lux/F1.6 (ИК вкл), дистанция ИК-подсветки 100м, поддержка технологии Starlight, RAM/ROM 1Гб/4Гб, H.265+/H.264+/H.265/H.264/MJPEG, тройной поток кодирования, H.265/H.264: 3~20480Кбит/с, BLC/HLC/AWB/AGC/WDR(120dB) | 2 года | шт |  | 266800 | 240120 |  | 90-120 к/д
DH-SD5A225XA-HNR - IP видеокамера поворотная 2Мп |  | Dahua | Матрица 1/2.8" STARVIS™ CMOS, 2Мп, разрешение 1920×1080 (1080P/720P - 50/60к/с), моторизированный объектив 5.4~135мм, угол обзора 58.7°~3.1°, мин.освещенность 0.005lux/F1.6 (цвет), 0.0005Lux/F1.6 (ч/б), 0 lux (ИК вкл), дистанция ИК-подсветки 150м, поддержка технологии Starlight, RAM/ROM 1Гб/4Гб, H.265+/H.264+/H.265/H.264/MJPEG |  | шт
DH-SD5A232XA-HNR - IP видеокамера поворотная 2Мп |  | Dahua | Матрица 1/2.8" STARVIS™ CMOS, 2Мп, разрешение 1920×1080 (1080P/720P - 50/60к/с), моторизированный объектив 4.9~156мм, угол обзора 62.8°~2.2°, мин.освещенность 0.005lux/F1.35 (цвет), 0.0005Lux/F1.35 (ч/б), 0 lux (ИК вкл), дистанция ИК-подсветки 150м, поддержка технологии Starlight+, RAM/ROM 1Гб/4Гб, H.265+/H.264+/H.265/H.264/MJPEG |  | шт
DH-SD5A432XA-HNR - IP видеокамера поворотная 4Мп |  | Dahua | Матрица 1/2.8" STARVIS™ CMOS, 4Мп, разрешение 2560×1440 (4Мп/3Mп/1080P/1.3Mп/720P - 25/30к/с), моторизированный объектив 4.9~156мм, угол обзора 61.6°~2.1°, мин.освещенность 0.005lux/F1.35 (цвет), 0.0005Lux/F1.35 (ч/б), 0 lux (ИК вкл), дистанция ИК-подсветки 150м, поддержка технологии Starlight+, RAM/ROM 1Гб/4Гб, H.265+/H.264+/H.265/H.264/MJPEG |  | шт
PTZ1C203UE-GN - IP видеокамера поворотная 2Мп |  | Dahua | Матрица 1/2.8" STARVIS™ CMOS, 2Мп, разрешение 1920×1080 (1080Р, 720Р 25-30к/с), моторизированный объектив 2.7~8.1мм, угол обзора 46.43°–106.79°, мин.освещенность 0.005lux/F1.8 (цвет), 0.0005 lux/F1.8 (ч/б), 0 (ИК вкл), дистанция ИК-подсветки 20м, поддержка технологии Starlight, ROM/RAM 128Мб/256Мб, H.265+/H.264+/H.265/H.264/MJPEG, тройной поток кодирования, H.265: 108Кбит/с ~ 8192Кбит/с, H.264: 216Кбит/с ~ 8192Кбит/с, BLC/HLC/AWB/AGC/WDR(120dB), режим "день/ночь", DNR(2D/3D), ROI, детектор движения, антитуман, эл.стабилизация изобр., интеллектуальный детектор оставл./потер.предметов, пересечения заданных линий, вторжения в заданную область, тепловая карта, определение лиц в кадре, макс.скорость поворота - pan:6°/сек, tilt: 3°/сек, опт.зум - 3х, аудио - 1вх/1вых, Micro SD до 256Гб, поддержка ONVIF, CGI, Web Interface, 20 польз.одновременно, t= -30°C~60°C, класс защиты IP66, TVS 4000V (грозозащита), RJ-45 (10/100Base-T), питание DC12V/1.5A(±10%), PoE(802.3af), потребл.мощность 7W (11W при вкл. ИК) |  | шт |  | 84000 | 75600
PTZ1C203UE-GN-W - IP видеокамера поворотная 2Мп |  | Dahua | Матрица 1/2.8" STARVIS™ CMOS, 2Мп, разрешение 1920×1080 (1080Р, 720Р 25-30к/с), моторизированный объектив 2.7~8.1мм - угол обзора 46.43°–106.79°, мин.освещенность 0.005lux/F1.8 (цвет), 0,0005 lux/F1.8 (ч/б), 0 (ИК вкл), дистанция ИК-подсветки 20м, поддержка технологии Starlight, RОM/RАM 128Мб/256Мб, H.265+/H.264+/H.265/H.264/MJPEG, тройной поток кодирования, H.265: 108Кбит/с ~ 8192Кбит/с, H.264: 216Кбит/с ~ 8192Кбит/с, BLC/HLC/AWB/AGC/WDR(120dB), режим "день/ночь", DNR(2D/3D), ROI, детектор движения, антитуман, эл.стабилизация изобр., интеллектуальный детектор оставл./потер.предметов, пересечения заданных линий, вторжения в заданную область, тепловая карта, определение лиц в кадре, макс.скорость поворота - pan:6°/сек, tilt: 3°/сек, опт.зум - 3х, аудио - 1вх/1вых, Wi-Fi - IEEE802.11b/g/n, Micro SD до 256Гб, поддержка ONVIF, CGI, Web Interface, 20 польз.одновременно, t= -30°C~60°C, класс защиты IP66, TVS 4000V (грозозащита), RJ-45 (10/100Base-T), питание DC12V/1.5A(±10%), PoE(802.3af) |  | шт |  | 93000 | 83700
SD12200T-GN - IP видеокамера поворотная 2Мп |  | Dahua | Матрица 1/2.8" STARVIS™ CMOS, 2Мп, разрешение 1920×1080 (1080P/720P - 25/30к/с), объектив 3.6мм (2.8мм опционально), угол обзора 80.9°(102.9°), мин.освещенность 0.005lux/F1.6 (цвет), 0.0005lux/F1.6 (ч/б), поддержка технологии Starlight, RAM/ROM 512Mб/128Mб, H.265+/H.264+/H.265/H.264, тройной поток кодирования, H.265/H.264: 448 ~ 8192Кбит/с, BLC/HLC/AWB/AGC/WDR(120dB), режим "день/ночь", Ultra DNR(2D/3D), ROI, детектор движения, антитуман, интеллектуальный детектор пересечения линий |  | шт |  | 27000 | 24300
SD12203T-GN - IP видеокамера поворотная 2Мп |  | Dahua | Матрица 1/2.8" STARVIS™ CMOS, 2Мп, разрешение 1920×1080 (1080P/720P - 25/30к/с), моторизированный объектив 2.7~8.1мм, угол обзора 105.6°~35.2°, мин.освещенность 0.005lux/F1.8 (цвет), 0.0005lux/F1.8 (ч/б), RAM/ROM 512Mб/128Mб, H.265+/H.264+/H.265/H.264, тройной поток кодирования, H.265/H.264: 448~8192Кбит/с, BLC/HLC/AWB/AGC/WDR(120dB), режим "день/ночь", Ultra DNR(2D/3D), ROI, антитуман, детектор движения, интеллектуальный детектор пересечения линий |  | шт |  | 48000 | 43200
SD12203T-GN-W - IP видеокамера поворотная 2Мп |  | Dahua | Матрица 1/2.8" STARVIS™ CMOS, 2Мп, разрешение 1920×1080 (1080P/720P - 25/30к/с), моторизированный объектив 2.7~8.1мм, угол обзора 105.6°~35.2°, мин.освещенность 0.005lux/F1.8 (цвет), 0.0005lux/F1.8 (ч/б), RAM/ROM 512Mб/128Mб, H.265+/H.264+/H.265/H.264, тройной поток кодирования, H.265/H.264: 448~8192Кбит/с, BLC/HLC/AWB/AGC/WDR(120dB), режим "день/ночь", Ultra DNR(2D/3D), ROI, антитуман, детектор движения, интеллектуальный детектор пересечения линий |  | шт
SD49225T-HN - IP видеокамера поворотная 2Мп |  | Dahua | Матрица 1/2.8" STARVIS™ CMOS, 2Мп, разрешение 1920×1080 (1080P/720P - 25-30к/с), моторизированный объектив 4.8~120мм, угол обзора 62.8°~2.6°, мин.освещенность 0.005lux/F1.6 (цвет), 0.005Lux/F1.6 (ч/б), 0 lux/F1.6 (ИК вкл), дистанция ИК-подсветки 100м, поддержка технологии Starlight, RAM/ROM 1Гб/128Мб, H.265+/H.264+/H.265/H.264/MJPEG, H.265/H.264: 448K |  | шт |  | 120000 | 108000
SD49225XA-HNR - IP видеокамера поворотная 2Мп |  | Dahua | Матрица 1/2.8" STARVIS™ CMOS, 2Мп, разрешение 1920×1080 (1080P/720P - 25-30к/с), моторизированный объектив 4.8~120мм, угол обзора 62.8°~2.6°, мин.освещенность 0.005lux/F1.6 (цвет), 0.005Lux/F1.6 (ч/б), 0 lux/F1.6 (ИК вкл), дистанция ИК-подсветки 100м, поддержка технологии Starlight, RAM/ROM 1Гб/4Гб, H.265+/H.264+/H.265/H.264/MJPEG |  | шт |  | 210000 | 189000
SD6CE230U-HNI - IP видеокамера поворотная 2Мп |  | Dahua | Матрица 1/2.8" STARVIS™ CMOS, 2Мп, разрешение 1920×1080 (1080P/720P - 50/60к/с), моторизированный объектив 4.5~135мм, угол обзора 67.8°~2.4°, мин.освещенность 0.005lux/F1.6 (цвет), 0.0005Lux/F1.6 (ч/б), 0 lux/F1.6 (ИК вкл), дистанция ИК-подсветки 200м, поддержка технологии Starlight, RAM/ROM 1Гб/128Мб, H.265+/H.264+/H.265/H.264/MJPEG, тройной поток кодирования, H.265/H.264: 448~8192Кбит/с, BLC/HLC/AWB/AGC/WDR(120dB) |  | шт
02 HDCVI поворотные камеры
SD49225-HC-LA - IP видеокамера поворотная 2Мп |  | Dahua | Матрица 1/2.8" STARVIS™ CMOS, 2Мп, разрешение 1920×1080 (1080P - 25/30к/с, 720P - 25/60к/с), моторизированный объектив 4.8~120мм, угол обзора 58.5°~2.8°, мин.освещенность 0.005lux/F1.6 (цвет), 0.0005Lux/F1.6 (ч/б), 0 lux (ИК вкл), дистанция ИК-подсветки 100м, поддержка технологии Starlight, RAM/ROM 256Мб/16Мб, BLC/HLC/AWB/AGC/WDR(120dB), режим "день/ночь", Ultra DNR(2D/3D), антитуман, макс.скорость поворота - pan:200°/сек, tilt:120°/сек, макс.скорость по предустановкам - pan:240°/сек, tilt:200°/сек, PTZ - 5 шаблонов, 8 туров, регулировка скорости, поддержка запоминания пред.действ. при отключении питания, опт.зум - 25х, аудио - 1вх, 2 трев.вх/1 трев.вых, t= -40°C~70°C, класс защиты IP66, TVS 6000V, питание DC12V/3A±10%, потребл.мощность <9.6W (23.2W ИК вкл.) |  | шт |  | 201300 | 181200
11 HDD
01 SDD
SSD-C800AS500G |  |  | SDD диск 2.5", предназначенный для работы с видеоборудованием, емкость - 500GB, SATA III 6 Гбит/с, скорость чтения 530 Мб/с, скорость записи 500 Мб/с, круглосуточный режим записи данных с большими объемами данных, время наработки на отказ 1 500 000 ч, высокая надежность, обусловленная оптимизацей для работы с видео, t= -40°C ~ +85°C. Идеальная совместимость с оборудованием Dahua. |  | шт |  | 19500
ST10000NM017B - HDD |  | Dahua | Жесткий диск представляет собой решение корпоративного класса для обеспечения надежного доступа к неструктурированным данным. Для подключения диска к оборудованию используется стандартный интерфейс SATA III. Жесткий диск использует в основе своей работы технологию записи СMR, которая обеспечивает оптимальную производительность при высокой надежности и отказоустойчивости. Скорость вращения вала в данной модели составляет 7200 об/мин. Также модель оснащена буфером на 256 МБ. |  | шт |  | 160000 | 144000
ST10000VE000 - HDD |  | Dahua | Жесткий диск, предназначенный для работы с видеоборудованием, 3.5", емкость - 10Тб, SATA 6 Гбит/с, кэш - 256 Мб, кол-во поддерживаемых дисковых отсеков 8+, t= 5~70°C, нахождение во вкл.состонии до 8760 часов, наработка на отказ - 1 млн.часов, круглосуточный режим записи данных с большими объемами данных со множества камер, высокая надежность, обусловленная оптимизацей для работы с видео, потребление 6.8W в рабочем режиме и 0.8W в режиме простоя. Идеальная совместимость с оборудованием Dahua. |  | шт |  | 117000
ST10000VX0004 - HDD |  | Dahua | Жесткий диск, предназначенный для работы с видеоборудованием, 3.5", емкость - 10Тб, SATA 6 Гбит/с, кэш - 256 Мб, кол-во поддерживаемых дисковых отсеков 8+, t= 5~70°C, нахождение во вкл.состонии до 8760 часов, наработка на отказ - 1 млн.часов, круглосуточный режим записи данных с большими объемами данных со множества камер, высокая надежность, обусловленная оптимизацей для работы с видео, потребление 6.8W в рабочем режиме и 0.8W в режиме простоя. Идеальная совместимость с оборудованием Dahua. |  | шт
ST1000VX001 - HDD |  | Dahua | Жесткий диск, предназначенный для работы с видеоборудованием, 3.5", емкость - 1Тб, SATA 6 Гбит/с, кэш - 64 МБ, кол-во поддерживаемых дисковых отсеков от 1 до 8, t= 0 ~ +75°C, среднее время наработки на отказ 1 000 000 часов, нахождение во вкл.состонии до 8760 часов, круглосуточный режим записи данных с большими объемами данных со множества камер, высокая надежность, обусловленная оптимизацей для работы с видео, в т.ч.за счет низкого энергопотребления - 5,6W в рабочем режиме и 4W в режиме простоя. Идеальная совместимость с оборудованием Dahua. |  | шт |  | 32615 | 29355
ST1000VX008 - HDD |  | Dahua | Жесткий диск, предназначенный для работы с видеоборудованием, 3.5", емкость - 1Тб, SATA 6 Гбит/с, t= 0~70°C, кол-во поддерживаемых дисковых отсеков - 2, нахождение во вкл.состонии до 8760 часов, наработка на отказ - 1 млн.часов, круглосуточный режим записи данных с большими объемами данных со множества камер, высокая надежность, обусловленная оптимизацей для работы с видео, потребление 3.5W в рабочем режиме и 0.25W в режиме простоя. Идеальная совместимость с оборудованием Dahua. |  | шт
ST2000VX003 - HDD |  | Dahua | Жесткий диск, предназначенный для работы с видеоборудованием, 3.5", емкость - 2Тб, SATA 6 Гбит/с, скор.вр.шпинделя - 5900об/мин, кэш - 64 МБ, круглосуточный режим записи данных с большими объемами данных со множества камер, высокая надежность, обусловленная оптимизацей для работы с видео, в т.ч.за счет низкого энергопотребления - 5.05W. Идеальная совместимость с оборудованием Dahua. |  | шт
ST2000VX012 - HDD |  | Dahua | Жесткий диск, предназначенный для работы с видеоборудованием, 3.5", емкость - 2Тб, SATA 6 Гбит/с, скор.вр.шпинделя - 5900об/мин, кэш - 64 МБ, круглосуточный режим записи данных с большими объемами данных со множества камер, высокая надежность, обусловленная оптимизацей для работы с видео, в т.ч.за счет низкого энергопотребления - 5.05W. Идеальная совместимость с оборудованием Dahua. |  | шт |  | 30000
ST3000VX009 - HDD |  | Dahua | Жесткий диск, предназначенный для работы с видеоборудованием, 3.5", емкость - 3Тб, SATA 6 Гбит/с, кэш - 256 МБ, нахождение во вкл.состоянии до 8760 часов, круглосуточный режим записи данных с большими объемами данных со множества камер (до 64), высокая надежность, обусловленная оптимизацей для работы с видео, в т.ч.за счет низкого энергопотребления - 3.5W в рабочем режиме и 0.25W в режиме простоя. t= +0 ~ +70°C. Идеальная совместимость с оборудованием Dahua. |  | шт
ST4000VX000 - HDD |  | Dahua | Жесткий диск, предназначенный для работы с видеоборудованием, 3.5", емкость - 4Тб, SATA 6 Гбит/с, кэш - 64 МБ, кол-во поддерживаемых дисковых отсеков 8+, t= 0 ~ +70°C, среднее время наработки на отказ 1 000 000 часов, нахождение во вкл.состонии до 8760 часов, круглосуточный режим записи данных с большими объемами данных со множества камер, высокая надежность, обусловленная оптимизацей для работы с видео, в т.ч.за счет низкого энергопотребления - 5,6W в рабочем режиме и 4W в режиме простоя. Идеальная совместимость с оборудованием Dahua. |  | шт
ST4000VX005 - HDD |  | Dahua | Жесткий диск, предназначенный для работы с видеоборудованием, 3.5", емкость - 4Тб, SATA 6 Гбит/с, кэш - 64 МБ, кол-во поддерживаемых дисковых отсеков 8+, t= 0 ~ +70°C, среднее время наработки на отказ 1 000 000 часов, нахождение во вкл.состонии до 8760 часов, круглосуточный режим записи данных с большими объемами данных со множества камер, высокая надежность, обусловленная оптимизацей для работы с видео, в т.ч.за счет низкого энергопотребления - 5,6W в рабочем режиме и 4W в режиме простоя. Идеальная совместимость с оборудованием Dahua. |  | шт |  | 61040 | 54940
ST6000VX0003 - HDD |  | Dahua | Жесткий диск, предназначенный для работы с видеоборудованием, 3.5", емкость - 6Тб, SATA 6 Гбит/с, кэш - 256 МБ, кол-во поддерживаемых дисковых отсеков 8+, t= +5 ~ +70°C, нахождение во вкл.состонии до 8760 часов, круглосуточный режим записи данных с большими объемами данных со множества камер, высокая надежность, обусловленная оптимизацей для работы с видео, в т.ч.за счет низкого энергопотребления - 9W в рабочем режиме и 7.2W в режиме простоя. Идеальная совместимость с оборудованием Dahua. |  | шт
ST6000VX001 - HDD |  | Seagate | Жесткий диск, предназначенный для работы с видеоборудованием, 3.5", емкость - 6Тб, SATA 6 Гбит/с, кэш - 256 МБ, кол-во поддерживаемых дисковых отсеков 8+, t= +5 ~ +70°C, нахождение во вкл.состонии до 8760 часов, круглосуточный режим записи данных с большими объемами данных со множества камер, высокая надежность, обусловленная оптимизацей для работы с видео, в т.ч.за счет низкого энергопотребления - 9W в рабочем режиме и 7.2W в режиме простоя. Идеальная совместимость с оборудованием Dahua. |  | шт |  | 99040 | 89140
ST8000NM0055 - HDD |  | Dahua | Жесткий диск, предназначенный для работы с видеоборудованием, 3.5", емкость - 8Тб, SATA 6 Гбит/с, кэш - 256 МБ, нахождение во вкл.состоянии до 8760 часов, круглосуточный режим записи данных с большими объемами данных со множества камер, время наработки на отказ 2000000ч, высокая надежность, обусловленная оптимизацей для работы с видео, потребляемая мощность - 11W в рабочем режиме и 7,6W в режиме простоя. t= +5 ~ +60°C. Идеальная совместимость с оборудованием Dahua. |  | шт |  | 140785 | 126710
ST8000VX004 - HDD |  | Dahua | Жесткий диск, предназначенный для работы с видеоборудованием, 3.5", емкость - 8Тб, SATA 6 Гбит/с, кэш - 256 Мб, кол-во поддерживаемых дисковых отсеков 5, t= +5 ~ +70°C, нахождение во вкл.состонии до 8760 часов, наработка на отказ - 1 млн.часов, круглосуточный режим записи данных с большими объемами данных со множества камер, высокая надежность, обусловленная оптимизацей для работы с видео, потребление 8.73W в рабочем режиме и 0.96W в режиме простоя. Идеальная совместимость с оборудованием Dahua. |  | шт |  | 85000
ST8000VX009 - HDD |  | Dahua | Жесткий диск, Dahua, ST8000VX009, HDD 8Tb, SATA 6Gb/s, 3.5" Накопители SkyHawk — эффективные, безопасные и надежные устройства хранения для сетевых видеорегистраторов, применяется весь обширный опыт, накопленный компанией Seagate. Жесткие диски Seagate SkyHawk – надежное устройство хранения данных, которое позиционируется в качестве составной части оборудования для видеонаблюдения. Модель рассчитана на высокую интенсивность записи. Ничто не мешает вам использовать диск и в составе домашнего или офисного компьютера. |  | шт |  | 127900 | 121550
WD60PURX - HDD |  | Dahua | Жесткий диск Western Digital Purple для видеонаблюдения, объем: 6Тб, тип: HDD, интерфейс SATA 6Гб/с, кэш: 64Мб, форм-фактор: 3.5", технология AllFrame 4K (оптимизация потоковой передачи данных для предотвр. потери кадров видео), потребл.мощность: 5.30Вт (в раб. сост.), 0.5Вт (в реж.ожидания), скорость вращения шпинделя 5400.0 об/мин, t= 0℃~ 65℃ (в раб.сост), вес: 0,75кг |  | шт |  | 101570 | 96492
12 Сетевое оборудование
01 Сетевые коммутаторы (без PoE)
AS4300-16GT4GF - Коммутатор |  | Dahua | Управляемый коммутатор уровня L2+, 16 портов 10/100/1000 Base-X + 4 порта 100 Мбит/с/1 Гбит/с SFP, 1 порт для управления, пропускная способность 40Гбит/с, скорость обработки пакетов 30млн.пак/с, стандарты протоколов IEEE 802.3, IEEE 802.3u, IEEE 802.3x, IEEE 802.3ab, IEEE 802.3z, IEEE 802.3ad and IEEE 802.3ae, емкость таблицы MAC-адресов 8K, кэш 12Мб, 802.1Q VLAN, Port Mirroring, STP/RSTP/MSTP, DHCP, функции безопасности: ACL, аутентификация портов по стандарту IEEE802.1x; QoS, , грозозащита, pащита от статики, питание AC 100V–240V (адаптер питания включен в комплект), потребляемая мощность макс. 23W, рабочая температура от –5 °C до +45 °C, вес без упаковки <2кг, габариты без упаковки 360×230×44мм |  | шт
DH-PFS3005-5ET-L |  | Dahua | Настольный неуправляемый коммутатор 2 уровня, 5 портов 10/100 Base-T, стандарты сети IEEE802.3, IEEE802.3u, IEEE802.3az, IEEE802.3x, емкость таблицы MAC-адресов 1К, пропускная способность - 1Гбит/с, скорость обработки пакетов - 0.744млн.п/с, буфер памяти - 448Кб, защита от электростат. разряда: -возд. разряд 8KV, -контактн. разряд 4KV, t=-10°С~55°C, питание 5V/500mA DC, потребл.мощность 1.3W, вес 40г, габариты 77×46×21мм | 2 года | шт |  | 4255 | 3829.5 |  | 90-120 к/д
DH-PFS3005-5GT |  | Dahua | Настольный неуправляемый гигабитный коммутатор 2 уровня, 5 портов 10/100/1000 Base-T, стандарты сети IEEE802.3, IEEE802.3u, IEEE802.3az, IEEE802.3x, емкость таблицы MAC-адресов 2К, пропускная способность - 10Гбит/с, скорость обработки пакетов - 7.44млн.п/с, буфер памяти - 1Мб, защита от электростат. разряда: -возд. разряд 8KV, -контактн. разряд 6KV, t=-10°С~55°C, питание 5V/600mA DC, потребл.мощность 2W, вес 195г, габариты 100×65×22мм. Корпус: металл | 2 года | шт |  | 11500 | 10350 |  | 90-120 к/д
DH-PFS3005-5GT-L |  | Dahua | Настольный неуправляемый гигабитный коммутатор 2 уровня, 5 портов 10/100/1000 Base-T, стандарты сети IEEE802.3, IEEE802.3u, IEEE802.3az, IEEE802.3x, емкость таблицы MAC-адресов 2К, пропускная способность - 10Гбит/с, скорость обработки пакетов - 7.44млн.п/с, буфер памяти - 1.5Мб, защита от электростат. разряда: -возд. разряд 8KV, -контактн. разряд 4KV, t=-10°С~55°C, питание 5V/1A DC, потребл.мощность 1.6W, вес 90г, габариты 125×65×22мм. Корпус: пластик | 2 года | шт |  | 6325 | 5692.5 |  | 90-120 к/д
DH-PFS3008-8ET-L |  | Dahua | Настольный неуправляемый коммутатор 2 уровня, 8 портов 10/100 Base-T, емкость таблицы MAC-адресов 2К, пропускная способность - 1,6Гбит/с, скорость обработки пакетов - 1.19млн.п/с, буфер памяти - 768 Кб, защита от электростат. разряда: -возд. разряд 8KV, -контактн. разряд 4KV, t=-10°С~55°C, питание 5V/500mA DC, корпус пластик, потребл.мощность 0.75W, вес 0.29 кг, габариты 136.0× 55.0 × 153.0 мм, | 2 года | шт |  | 5175 | 4657.5 |  | 90-120 к/д
DH-PFS3008-8GT-L |  | Dahua | Настольный неуправляемый гигабитный коммутатор 2 уровня, 8 портов 10/100/1000 Base-T, емкость таблицы MAC-адресов 2К, пропускная способность - 16Гбит/с, скорость обработки пакетов - 11.904млн.п/с, буфер памяти - 1.5Мб, защита от электростат. разряда: -возд. разряд 8KV, -контактн. разряд 4KV, t=-10°С~55°C, питание 5V/1A DC, корпус: пластик, потребл.мощность 3.0W, вес 0.29кг, габариты 136.0 × 55.0 × 153.0 мм. | 2 года | шт |  | 10350 | 9315 |  | 90-120 к/д
DH-PFS3102-1T |  | Dahua | Промышленный неуправляемый коммутатор 2 уровня (медиаконвертер SFP в Ethernet), 1 порт 100/1000 Base-X, 1 порт 10/100/1000 Base-T, стандарты сети IEEE802.3, IEEE802.3u, IEEE802.3ab/z, IEEE802.3X, емкость таблицы MAC-адресов 8К, пропускная способность - 6.8Гбит/с, скорость обработки пакетов - 2.98млн.п/с, буфер памяти - 1Мб, грозозащита: - линейная 4KV, -дифференциальная 2KV, t=-40°С~70°C, питание 12V DC, потребл.мощность ≤3W, вес 420г, габариты 150×100×30мм | 2 года | шт |  | 24150 | 21735 |  | 90-120 к/д
DH-PFS3106-4T |  | Dahua | Промышленный неуправляемый коммутатор 2 уровня, 4 порта 10/100 Base-T + 1 порт 100/1000 Base-X (SFP) + 1 порт 10/100/1000 Base-T, стандарты сети IEEE802.3, IEEE802.3u, IEEE802.3ab/z, IEEE802.3X, емкость таблицы MAC-адресов 8К, пропускная способность - 6.8Гбит/с, скорость обработки пакетов - 3.57млн.п/с, буфер памяти - 1Мб, режим обмена - хранение и передача, грозозащита: - линейная 4KV, -дифференциальная 2KV, t=-40°С~70°C, питание 12V, потребл.мощность ≤3W, вес 480г, габариты 150×100×30мм | 2 года | шт |  | 25300 | 22770 |  | 90-120 к/д
PFS4228-24T - Коммутатор |  | Dahua | Управляемый коммутатор 2 уровня, 24 порта 10/100 Base-T + 2 порта 1000 Base-X (SFP) + 2 порта 10/100/1000 Base-T, пропускная способность 24.8Гбит/с, скорость обработки пакетов 9.52млрд.п/с, буфер памяти 8Мб, емкость таблицы MAC-адресов 16К, VLAN на основе портов, стандарт - 802.1Q, STP, RSTP, поддержка зеркалирования нескольких портов к одному, multicast - IGMP snooping, привязка IP и MAC к порту, аутентификация портов по стандарту IEEE802.1x, WEB Interface, грозозащита: - линейная 2KV, -дифференциальная 1KV, t= -10℃~55℃, питание AC 100~240V, вес 3.05кг, габариты 442×263×44.5мм |  | шт
PFS5424-24T - Коммутатор |  | Dahua | Управляемый коммутатор L2+, 20 портов 10/100/1000 Base-T + 4 комб. порта 1000 Base-T/Base-X (SFP), пропускная способность 350Гбит/с, скорость обработки пакетов 35.7млн.пак/с, стандарты протоколов IEEE 802.3ad, IEEE 802.3, IEEE 802.3u, IEEE 802.3ab, IEEE 802.3z, IEEE 802.3ae, IEEE 802.3x, IEEE 802.3az, емкость таблицы MAC-адресов 32K, VLAN на основе портов, MAC-адресов, протоколов, стандарт - 802.1Q, STP, RSTP, MSTP, ERPS, агрегация портов - до 14 агрегирующихся групп до 8Гб для каждой группы, ручная агрегация, LACP, зеркалирование, поддержка ограничения скорости портов, статическая маршрутизация, multicast - IGMP snooping, MVR, DHCP Client, DHCP Server, DHCP Snooping, подавление шторма (broadcast, multicast, unicast), функции безопасности: IP ACL, MAC ACL, VLAN ACL, привязка IP и MAC к порту, ARP Detection, аутентификация портов по стандарту IEEE802.1x, аутентификация Radius, классификация пользователей и защита паролем; WEB, CLI, Telnet, SSH 2.0, SNMP, RMON, LLDP, NTP Client, t= -10~55°C, питание AC: 110~240 |  | шт
PFS5936-24GF8GT4XF - Коммутатор |  | Dahua | Управляемый коммутатор уровня 2+, 24 порта 10/100/1000 Base-X + 8 портов 10/100/1000 Base-T + 4 порта 1/10 Гбит/с Base-X (SFP), 1 порт для управления, пропускная способность 221Гбит/с, скорость обработки пакетов 107млн.пак/с, стандарты протоколов IEEE 802.3, IEEE 802.3u, IEEE 802.3x, IEEE 802.3ab, IEEE 802.3z, IEEE 802.3ad and IEEE 802.3ae, емкость таблицы MAC-адресов 32K, кэш 32Мб, VLAN 4K (стандарт - 802.1Q), ARP 1K, STP, RSTP, MSTP, ERPS, ручная агрегация, LACP, управление потоком (IEEE802.3X), зеркалирование, multicast - IGMP snooping, DHCP Client, DHCP Server, DHCP Snooping, функции безопасности: ACL, аутентификация портов по стандарту IEEE802.1x, loop protection; QoS, Web, Telnet, CLI, SNMP V1/V2C/V3, грозозащита: -линейная 4KV, -дифференциальная 2KV, t= -20~55°C, питание AC 100V–240V, потребляемая мощность макс. 46W, вес <3.6кг, габариты 360×440×43.6мм |  | шт |  | 480000 | 432000
02 Сетевые коммутаторы PoE
01 4 PoE Порта
DH-PFS3006-4ET-36 |  | Dahua | Неуправляемый коммутатор 2 уровня, 4 порта РоЕ 10/100 Base-TX + 2 uplink порта 10/100 Base-TX, cтандарты PoE: IEEE802.3af (PoE), IEEE802.3at (PoE+), стандарты сети IEEE802.3, IEEE802.3u, IEEE802.3X, емкость таблицы MAC-адресов 2К, пропускная способность - 1.2Гбит/с, скорость обработки пакетов - 0.89млн.п/с, поддержка Jumbo Frame (2048байт), PoE WatchDog, PoE до 250м, грозозащита: -линейная 6KV, -дифференциальная 4KV, защита от электростат. разряда: -возд. разряд 8KV, -контактн.разряд 6KV, t= -10°C~55°C, питание AC100~240V, потребл. мощность РоЕ - 1-4 порт ≤30W, общая потребл.мощность <36W, вес 560г, габариты 194×108×35мм | 2 года | шт |  | 24150 | 21735 |  | 90-120 к/д
DH-PFS3006-4ET-60 |  | Dahua | Промышленный неуправляемый коммутатор 2 уровня, 4 порта РоЕ 10/100 Base-T + 2 uplink порта 10/100 Base-T, cтандарты PoE: IEEE802.3af (PoE), IEEE802.3at (PoE+), Hi-PoE, стандарты сети IEEE802.3, IEEE802.3u, IEEE802.3X, емкость таблицы MAC-адресов 2К, пропускная способность - 1.8Гбит/с, скорость обработки пакетов - 890тыс.п/с, буфер памяти - 768Кб, PoE до 250м, грозозащита: -линейная 2KV, -дифференциальная 1KV, защита от электростат. разряда: -возд. разряд 8KV, -контактн.разряд 6KV, t= -10°C~55°C, питание DC 48~57V, потребл. мощность РоЕ - 1 порт ≤60W (Hi-PoE), 2-4 порт ≤30W, общая потребл.мощность <60W, вес 290г, габариты 130×85×26мм | 2 года | шт |  | 26450 | 23805 |  | 90-120 к/д
DH-PFS3106-4ET-60 |  | Dahua | Неуправляемый защищенный коммутатор 2 уровня, 4 порта РоЕ 10/100 Base-T + 1 порт 100/1000 Base-X (SFP) + 1 порт 10/100/1000 Base-T, стандарты PoE: IEEE802.3af (PoE), IEEE802.3at (PoE+), Hi-PoE, стандарты сети IEEE802.3, IEEE802.3u, IEEE802.3ab/z, IEEE802.3X, емкость таблицы MAC-адресов 8К, буфер памяти 1Мб, пропускная способность 6.8Гбит/сек, скорость обработки пакетов 3.57млн.пак/с, грозозащита: -линейная 6KV, -дифференциальная 4KV, усил. защита от электростат. разряда: -возд. разряд 15KV, -контактн. разряд 8KV, t= -30°C~65°C, поддерживает двойное резервное питание, питание DC 48~57V, потребл. мощность PoE - 1 порт ≤60W (Hi-PoE), 2-4 порт ≤30W, общая потребл.мощность <60W, вес 440г, габариты 150×100×30мм | 2 года | шт |  | 40250 | 36225 |  | 90-120 к/д
DH-PFS3409-4GT-96 |  | Dahua | Неуправляемый защищенный гигабитный коммутатор 2 уровня, 4 порта PoE 10/100/1000 Base-T + 4 порта 1000 Base-X (SFP) + 1 uplink порт 10/100/1000 Base-T, стандарты PoE: IEEE802.3af (PoE), IEEE802.3at (PoE+), Hi-PoE, стандарты сети: IEEE 802.3, IEEE 802.3u, IEEE802.3ab/z, IEEE802.3Х, емкость таблицы MAC-адресов 4К, буфер памяти 1.75Мб, пропускная способность 33Гбит/сек, скорость обработки пакетов 13.39млн.пак/с, грозозащита: -линейная 4KV, -дифференциальная 2KV, защита от электростат. разряда: -возд. разряд 8KV, -контактн. разряд 6KV, t= -30°C~65°C, поддерживает двойное резервное питание, питание DC48~57V, вес 620г, габариты 150×110×42мм | 2 года | шт |  | 92000 | 82800 |  | 90-120 к/д
DH-PFS4206-4P-96 |  | Dahua | Управляемый коммутатор 2 уровня, 3 порта PoE 10/100 Base-T (PoE/PoE+) + 1 порт 10/100/1000 Base-T (Hi-PoE) + 2 порта 1000 Base-X (SFP), стандарты PoE: IEEE802.3af (PoE), IEEE802.3at (PoE+), Hi-PoE, емкость таблицы MAC-адресов 8К, буфер памяти 1Мб, пропускная способность 6.8Гбит/сек, скорость обработки пакетов 4.91млн.пак/с, VLAN (802.1Q), STP/RSTP, зеркалирование, WEB, SNMP V1/V2C, грозозащита: -линейная 4KV, -дифференциальная 2KV, t= -30°C~65°C, питание DC48~57V, потребл. мощность PoE - 1,2,3 порт ≤30W, 4 порт ≤60W (Hi-PoE), общая потребл.мощность <96W, вес 480г, габариты 150×100×30мм | 2 года | шт |  | 67850 | 61065 |  | 90-120 к/д
PFL2106-4ET-96 - POE коммутатор |  | Dahua | Промышленный коммутатор 2 уровня, 4 порта РоЕ 10/100 Base-T + 1 порт 10/100/1000 Base-T + 100/1000 Base-X (SFP), cтандарты PoE: IEEE802.3af (PoE), IEEE802.3at (PoE+), Hi-PoE, стандарты сети IEEE802.3, IEEE802.3u, IEEE802.3ab/z, IEEE802.3X, емкость таблицы MAC-адресов 8К, пропускная способность - 6.8Гбит/с, скорость обработки пакетов - 3.57млн.п/с, буфер памяти - 1Мб, поддерж. ePoE (увеличенное расстояние передачи питания и данных по PoE до 800м), грозозащита: -линейная 4KV, -дифференциальная 2KV, t= -30°C~65°C, потребл. мощность PoE - 1,2,3 порт ≤30W, 4 порт ≤60W (Hi-PoE), общая потребл.мощность <96W, вес 480г, габариты 150×100×30мм |  | шт |  | 55000 | 49500
02 8 PoE Портов
DH-LR2110-8ET-120 |  | Dahua | Промышленный сетевой коммутатор 2 уровня, 8 PoE-портов 10/100 Base-T + 1 порт 1000 Base-X + 1 порт 10/100/1000 Base-T, cтандарт питания PoE: IEEE802.3af, IEEE802.3at, стандарты сети IEEE802.3, IEEE802.3u, IEEE802.3ab/z, IEEE802.3X, емкость таблицы MAC-адресов 8кБ, пропускная способность 8.8Гбит/с, скорость обработки пакетов 4.17млн.п/с, буфер памяти 2.75 Мб, грозозащита: - линейная 4KV, -дифференциальная 2KV, t= -30° C ~ +65° C, питание 48~57V, мощность PoE - 1,5 порт 60W, 2-4,6-8 порт 30W, общая потребл.мощность <120W, поддерживает ePoE | 2 года | шт |  | 109250 | 98325 |  | 90-120 к/д
DH-PFS3009-8ET-96 |  | Dahua | Промышленный неуправляемый коммутатор 2 уровня, 8 портов PoE 10/100 Base-T + 1 uplink порт 10/100 Base-T, cтандарты PoE: IEEE802.3af (PoE), IEEE802.3at (PoE+), Hi-PoE, стандарты сети IEEE802.3, IEEE802.3u, IEEE802.3X, емкость таблицы MAC-адресов 2К, пропускная способность 1.8Гбит/с, скорость обработки пакетов 1.34 млн.п/с, буфер памяти 768Кб, PoE до 250м, грозозащита: -линейная 4KV, -дифференциальная 2KV, защита от электростат. разряда: -возд. разряд 8KV, -контактн. разряд 6KV, t= -10°C~55°C, питание DC48~57V, потребл. мощность PoE: 1 порт ≤60W (Hi-PoE), порт 2-8 ≤30W, общая потребл.мощность <96W, вес 490г, габариты 190×100×30мм | 2 года | шт |  | 37950 | 34155 |  | 90-120 к/д
DH-PFS3010-8ET-65 |  | Dahua | Неуправляемый коммутатор 2 уровня, 8 портов РоЕ 10/100 Base-TX + 2 uplink порта 10/100 Base-TX, cтандарты PoE: IEEE802.3af (PoE), IEEE802.3at (PoE+), стандарты сети IEEE802.3, IEEE802.3u, IEEE802.3X, емкость таблицы MAC-адресов 2К, пропускная способность - 2Гбит/с, скорость обработки пакетов - 1.49млн.п/с, поддержка Jumbo Frame (2048байт), PoE WatchDog, PoE до 250м, грозозащита: -линейная 6KV, -дифференциальная 4KV, защита от электростат. разряда: -возд. разряд 8KV, -контактн.разряд 6KV, t= -10°C~55°C, питание AC100~240V, потребл. мощность РоЕ - 1-4 порт ≤30W, общая потребл.мощность <65W, вес 760г, габариты 242.5×122.9×35мм | 2 года | шт |  | 31050 | 27945 |  | 90-120 к/д
DH-PFS3010-8ET-96 |  | Dahua | Промышленный неуправляемый коммутатор 2 уровня, 8 портов PoE 10/100 Base-T + 2 порта 10/100/1000 Base-T, cтандарты PoE: IEEE802.3af (PoE), IEEE802.3at (PoE+), Hi-PoE, стандарты сети IEEE802.3, IEEE802.3u, IEEE802.3X, емкость таблицы MAC-адресов 16K, пропускная способность 5.6Гбит/с, скорость обработки пакетов 4.17 млн.п/с, буфер памяти 4Мб, PoE до 250м, грозозащита: - линейная 2KV, -дифференциальная 1KV, защита от электростат. разряда: -возд. разряд 8KV, -контактн. разряд 6KV, t= -10°C~55°C, питание DC48~57V, потребл. мощность PoE: 1 порт ≤60W (Hi-PoE), порт 2-8 ≤30W, общая потребл.мощность <96W, вес 490г, габариты 190×100×30мм | 2 года | шт |  | 49450 | 44505 |  | 90-120 к/д
DH-PFS3010-8GT-96 |  | Dahua | Настольный неуправляемый гигабитный коммутатор, 8 портов PoE 10/100/1000 Мбит/с Bate-T + 2 порта Uplink 10/100/1000 Base-T; мощность PoE: 96 Вт; стандарты PoE:IEEE802.3af; IEEE802.3at; Hi-PoE; IEEE802.3bt; стандарты сети: IEEE802.3/IEEE802.3u/IEEE 802.3ab/IEEE802.3x; пропускная способность: 20 Гбит/сек; скорость обработки пакетов: 14.88 млн.пак/с; емкость таблицы MAC-адресов 4; буфер памяти 1.5 Мб; макс. расстояние PoE; 250 м; грозозащита: -линейная 4KV, -дифференциальная 2KV; защита от электростат. разряда: -возд. разряд 8KV, -контактн. разряд 6KV; питание: DC48~57V; t: –10 °C to +55 °C; вес: 0.5 кг; габариты: 190 мм × 100 мм × 30 мм | 2 года | шт |  | 69000 | 62100 |  | 90-120 к/д
DH-PFS3110-8ET-96 |  | Dahua | Неуправляемый защищенный коммутатор 2 уровня, 8 портов PoE 10/100 Base-T + 1 порт 10/100/1000 Base-T + 1 порт 1000 Base-X (SFP), стандарты PoE: IEEE802.3af (PoE), IEEE802.3at (PoE+), Hi-PoE, стандарты сети: IEEE 802.3, IEEE 802.3u, IEEE802.3ab/z, IEEE802.3Х, емкость таблицы MAC-адресов 8К, пропускная способность 7.6Гбит/с, скорость обработки пакетов 4.17 млн.п/с, буфер памяти 1Мб, грозозащита: -линейная 6KV, -дифференциальная 4KV, усил. защита от электростат. разряда: -возд. разряд 15KV, -контактн. разряд 8KV, t= -30°C~65°C, поддерживает двойное резервное питание, питание DC48~57V, потребл. мощность PoE: 1-2 порт ≤60W (Hi-PoE), порт 3-8 ≤30W, общая потребл.мощность <96W, вес 540г, габариты 150×100×42мм | 2 года | шт |  | 58800 | 52920 |  | 90-120 к/д
DH-PFS3111-8ET-96-F |  | Dahua | Неуправляемый коммутатор 2 уровня, 8 портов РоЕ 10/100 Base-T + 2 порта 10/100/1000 Base-T + 1 порт 1000 Base-X (SFP), стандарты PoE: IEEE802.3af (PoE), IEEE802.3at (PoE+), Hi-PoE, стандарты сети IEEE802.3, IEEE802.3u, IEEE802.3X, емкость таблицы MAC-адресов 8К, буфер памяти 2Мб, пропускная способность 13.6Гбит/сек, скорость обработки пакетов 5.65млн.пак/с, грозозащита: -линейная 4KV, -дифференциальная 2KV, РоЕ до 250м (1-4 порт), t= -10°C~55°C, питание DC48~57V, потребл. мощность PoE: 1-2 порт ≤60W (Hi-PoE), порт 3-8 ≤30W, общая потребл.мощность <96W, габариты 158×130×25мм | 2 года | шт |  | 74750 | 67275 |  | 90-120 к/д
DH-PFS4210-8GT-DP |  | Dahua | Управляемый промышленный коммутатор PoE уровня 2, 8 портов 10/100/1000 Base-T (источник питания PoE)+ 2порта 100/1000 Base-X, поддержка стандартов IEEE802.3af/at и Hi-PoE (60Вт), пропускная способность 28 Гбит/с, скорость обработки пакетов 14,88 млн.пак/сек, емкость таблицы MAC-адресов 8кБ, грозозащита: - линейная 6KV,- диффиеренциальная 4 KV, защита от статического разряда: - воздушный разряд 8KV, - контактный разряд 6KV, t= –40 °C~+75°C, питание DC 48 V–57 V, вес 1.25кг, габариты 125.4мм × 53.5мм ×175.0мм, мощность PoE 1-2 порт: ≤ 90 W, 3-8 порт: ≤ 30 W, общаяпотребляемая мощность: ≤ 120 W, VLAN стандарт 802.1Q, STP, RSTP, MSTP, зеркалирование, multicast, Web interface (блок питания не входит в комплект и приобретается отдельно DH-DRL-48V120W1AA) | 2 года | шт |  | 240350 | 216315 |  | 90-120 к/д
PFS3211-8GT-120 - POE коммутатор |  | Dahua | Неуправляемый защищенный гигабитный коммутатор 2 уровня, 8 портов РоЕ 10/100/1000 Base-T + 2 порта 1000 Base-X (SFP) + 1 порт 10/100/1000 Base-T, стандарты PoE: IEEE802.3af (PoE), IEEE802.3at (PoE+), Hi-PoE, стандарты сети IEEE802.3, IEEE802.3u, IEEE802.3ab/z, IEEE802.3X, емкость таблицы MAC-адресов 4К, пропускная способность 33Гбит/сек, скорость обработки пакетов 16.37млн.пак/с, буфер памяти 1.75Мб, грозозащита: -линейная 4KV, -дифференциальная 2KV, защита от электростат. разряда: -возд. разряд 8KV, -контактн. разряд 6KV, t= -30°C~65°C, поддерживает двойное резервное питание, питание DC48~57V, потребл. мощность PoE: 1 и 5 порт ≤60W (Hi-PoE), порт 2-4 и 6-8 ≤30W, общая потребл.мощность <120W, вес 620г, габариты 150×110×42мм |  | шт |  | 121900 | 109800
03 16 PoE Портов
DH-PFS3117-16ET-135 |  | Dahua | 16 портов РоЕ 10/100 Base-T + 1 комб. порт 1000 Base-T/Base-X (SFP), стандарты PoE: IEEE802.3af (PoE), IEEE802.3at (PoE+), Hi-PoE, стандарты сети IEEE802.3, IEEE802.3u, IEEE802.3ab, IEEE802.3X, емкость таблицы MAC-адресов 4К, пропускная способность 5.2Гбит/сек, скорость обработки пакетов 3.87млн.пак/с, буфер памяти 2.75Мб, поддерж. 4 режима работы: по умолчанию/изоляция портов (VLAN)/мониторинг/расширенный, режим обмена - хранение и передача, t= 0°C~45°C, питание AC 100V~240V 50/60HZ, потребл. мощность PoE: 1-2 порт ≤60W (Hi-PoE), порт 3-16 ≤30W, общая потребл.мощность <135W, габариты 340×200×43мм | 2 года | шт |  | 109250 | 98325 |  | 90-120 к/д
DH-PFS3218-16ET-135 |  | Dahua | Промышленный коммутатор PoE уровня 2, 16 портов 10/100 Base-T (источник питания PoE)+ 2 порта 100/1000 Base-X, поддержка стандартов IEEE802.3af (PoE), IEEE802.3at (PoE+), Hi-PoE, пропускная способность 7,2 Гбит/с, скорость обработки пакетов 5,35 млн.пак/сек, емкость таблицы MAC-адресов 8кБ, грозозащита: - линейная 4KV,- диффиеренциальная 2 KV, защита от статического разряда: - воздушный разряд 8KV, - контактный разряд 6KV,VLAN, QoS, t= –10 °C~+55°C, питание 100В AC–240В AC, габариты 440 мм × 300 мм ×44 мм, мощность PoE 1-2 порт: ≤ 60 W, 3-16 порт: ≤ 30 W, общаяпотребляемая мощность: ≤135 W. | 2 года | шт |  | 97750 | 87975 |  | 90-120 к/д
DH-PFS4218-16ET-190 |  | Dahua | Управляемый коммутатор 2 уровня, 16 портов PoE 10/100 Base-T + 2 комб. порта 1000 Base-Т/Base-X (SFP), стандарты РоЕ: IEEE802.3af (PoE), IEEE802.3at (PoE+), Hi-PoE, емкость таблицы MAC-адресов 4К, пропускная способность 8.8Гбит/с, скорость обработки пакетов 5.36 млн.пак/сек, VLAN (802.1Q), STP/RSTP, агрегация портов (стат., LACP), зеркалирование, DHCP Client, привязка IP и MAC к порту, аутентиф. портов по стандарту IEEE802.1x, WEB, SNMP V1/V2C/V3, Green PoE, грозозащита: -линейная 4KV, -дифференциальная 2KV, t=-10°C~55°C, питание AC100~240V, потребл. мощность PoE: 1-2 порт ≤60W (Hi-PoE), порт 3-16 ≤30W, общая потребл.мощность <190W, вес 3.51кг, габариты 440×300×44мм | 2 года | шт |  | 128800 | 115920 |  | 90-120 к/д
DH-PFS4218-16ET-240 |  | Dahua | Управляемый коммутатор 2 уровня, 16 портов PoE 10/100 Base-T + 2 комб. порта 1000 Base-Т/Base-X (SFP), стандарты РоЕ: IEEE802.3af (PoE), IEEE802.3at (PoE+), Hi-PoE, емкость таблицы MAC-адресов 4К, пропускная способность 8.8Гбит/с, скорость обработки пакетов 5.36 млн.пак/сек, VLAN (802.1Q), STP/RSTP, агрегация портов (стат., LACP), зеркалирование, DHCP Client, привязка IP и MAC к порту, аутентиф. портов по стандарту IEEE802.1x, WEB, SNMP V1/V2C/V3, Green PoE, грозозащита: -линейная 4KV, -дифференциальная 2KV, t=-10°C~55°C, питание AC100~240V, потребл. мощность PoE: 1-2 порт ≤60W (Hi-PoE), порт 3-16 ≤30W, общая потребл.мощность <240W, вес 3.51кг, габариты 440×300×44мм | 2 года | шт |  | 161000 | 144900 |  | 90-120 к/д
04 24 PoE Порта
DH-LR2226-24ET-360 |  | Dahua | Промышленный сетевой коммутатор 2-го уровня, 24 порта 10/100 Base-T + 2 порта 10/100/1000 Base-T + 2 порта 1000 Base-X (SFP), cтандарт питания PoE: IEEE802.3af, IEEE802.3at, Hi-PoE; стандарты сети: IEEE802.3, IEEE802.3u, IEEE802.3X, IEEE 802.3ab, IEEE 802.3z; емкость таблицы MAC-адресов: 4K; пропускная способность 8.8Гбит/с; скорость обработки пакетов 6.55 млн.п/с; буфер памяти 2.75 Мб; общая потребл.мощность <360 Вт; грозозащита: -линейная 4KV, -дифференциальная 2KV; защита от электростат. разряда: -возд. разряд 8KV, -контактн. разряд 6KV; t: –10 °C to +55 °C; вес: 3.44 кг; габариты: 440 мм × 300 мм × 44 мм | 2 года | шт |  | 226550 | 203895 |  | 90-120 к/д
DH-PFS3125-24ET-190 |  | Dahua | 24 порта PoE 10/100 Base-T + 1 комб. порт 1000 Base-Т/Base-X (SFP), стандарты РоЕ: IEEE802.3af (PoE), IEEE802.3at (PoE+), Hi-PoE, стандарты сети: IEEE 802.3, IEEE 802.3u, IEEE802.3ab, IEEE802.3x, емкость таблицы MAC-адресов 4К, буфер памяти 4Мб, пропускная способность 6.8Гбит/сек, скорость обработки пакетов 5.06млн.пак/с, поддерж. 4 режима работы: по умолчанию/изоляция портов (VLAN)/мониторинг/расширенный, режим обмена - хранение и передача, t=0°C~45°C, питание AC100~240V 50/60HZ, потребл. мощность PoE: 1-2 порт ≤60W (Hi-PoE), порт 3-24 ≤30W, общая потребл.мощность <190W, вес 3.51кг, габариты 340×200×43мм | 2 года | шт |  | 149500 | 134550 |  | 90-120 к/д
DH-PFS3226-24ET-240 |  | Dahua | Промышленный коммутатор PoE уровня 2, 24 портов 10/100 Base-T (источник питания PoE)+ 2 порта 100/1000 Base-X, поддержка стандартов IEEE802.3af, IEEE802.3at, Hi-PoE, пропускная способность 8,8 Гбит/с, скорость обработки пакетов 6,54 млн.пак/сек, емкость таблицы MAC-адресов 8кБ, грозозащита: - линейная 4KV,- диффиеренциальная 2 KV, защита от статического разряда: - воздушный разряд 8KV, - контактный разряд 6KV,VLAN, QoS, t= –10 °C~+55°C, питание 100В AC–240В AC, габариты 440 мм × 300 мм ×44 мм, мощность PoE 1-2 порт: ≤ 60 W, 3-24 порт: ≤ 30 W, общаяпотребляемая мощность: ≤ 240 W. | 2 года | шт |  | 126500 | 113850 |  | 90-120 к/д
DH-PFS4226-24ET-240 |  | Dahua | Управляемый коммутатор 2 уровня, 24 порта PoE 10/100 Base-T + 2 комб. порта 1000 Base-Т/Base-X (SFP), стандарты РоЕ: IEEE802.3af (PoE), IEEE802.3at (PoE+), Hi-PoE, емкость таблицы MAC-адресов 4К, пропускная способность 8.8Гбит/с, скорость обработки пакетов 6.55млн.пак/сек, VLAN (802.1Q), STP/RSTP, агрегация портов (стат., LACP), зеркалирование, DHCP Client, привязка IP и MAC к порту, аутентиф. портов по стандарту IEEE802.1x, WEB, SNMP V1/V2C/V3, Green PoE, грозозащита: -линейная 4KV, -дифференциальная 2KV, t=-10°C~55°C, питание AC100~240V, потребл. мощность PoE: 1-2 порт ≤60W (Hi-PoE), порт 3-24 ≤30W, общая потребл.мощность <240W, вес 3.51кг, габариты 440×300×44мм | 2 года | шт |  | 173650 | 156285 |  | 90-120 к/д
DH-PFS4226-24ET-360 |  | Dahua | Управляемый коммутатор 2 уровня, 24 порта PoE 10/100 Base-T + 2 комб. порта 1000 Base-Т/Base-X (SFP), стандарты РоЕ: IEEE802.3af (PoE), IEEE802.3at (PoE+), Hi-PoE, емкость таблицы MAC-адресов 4К, пропускная способность 8.8Гбит/с, скорость обработки пакетов 6.55млн.пак/сек, VLAN (802.1Q), STP/RSTP, агрегация портов (стат., LACP), зеркалирование, DHCP Client, привязка IP и MAC к порту, аутентиф. портов по стандарту IEEE802.1x, WEB, SNMP V1/V2C/V3, Green PoE, грозозащита: -линейная 4KV, -дифференциальная 2KV, t=-10°C~55°C, питание AC100~240V, потребл. мощность PoE: 1-2 порт ≤60W (Hi-PoE), порт 3-24 ≤30W, общая потребл.мощность <360W, вес 3.51кг, габариты 440×300×44мм | 2 года | шт |  | 195500 | 175950 |  | 90-120 к/д
05 Модули
GSFP-1310R-20-SMF - SFP модуль |  | Dahua | Одномодовый одноволоконный оптический SFP-модуль 1Гбит/с, отправка 1550 нм; прием 1310 нм, дистанция до 20 км, t= -40°C ~ 85°C | 2 года | шт |  | 23000 | 20700 |  | 90-120 к/д
GSFP-1310T-20-SMF - SFP модуль |  | Dahua | Одномодовый одноволоконный оптический SFP-модуль 1Гбит/с, отправка 1310 нм; прием 1550 нм, дистанция до 20 км, t= -40°C ~ 85°C | 2 года | шт |  | 23000 | 20700 |  | 90-120 к/д
PFT1200 |  |  | PoE-инжектор для питания скоростных поворотных купольных камер, поддерживает Hi-PoE(60W), можно применять с PoE-разветвителем PFT1300, возможно каскадное подключение на 2 PoE-удлинителя (до 3-х IPC-камер, потребл.мощность <=8W), макс.расстояние передачи до 300м, 1 порт 10/100/1000 Base-T + 1 порт 10/100/1000 Base-T (PoE), режим обмена - хранение и передача, индикатор отображает питание/РоЕ, t = ﹣30°C~65°C, вес 390г, габариты 50мм×70мм×39мм, настенное крепление |  | шт |  | 23000 | 20700
PFT1300 |  |  | PoE-удлинитель, поддержка пассивной каскадной передачи питания через PoE, а также обмен данными ч/з Ethernet, стандарт питания PoE 802.3af/at, можно применять с PoE-инжектором (PFT1200), возможно каскадное подключение на 2 PoE-удлинителя (до 3-х IPC-камер, потребляемая мощность <=8W), макс.дистанция передачии 300м, 3 порта: 1RJ-45 10/100M с поддержкой питания PoE, 1RJ-45 10/100M питание на IP-камеру, 1RJ-45 10/100M передача питания на сл.удлинитель, мощность <=3W, t=-30~65°C, габариты 79мм×52мм×23мм |  | шт |  | 13800 | 12500
PFT3950 - SFP модуль |  | Dahua | Многомодовый оптический модуль 1,25G; 850nm; дистанция до 2км; t= -40°C ~ 85°C, |  | шт |  | 15000 | 13500
PFT3960 - SFP модуль |  | Dahua | Одномодовый одноволоконный оптический SFP-модуль 1,25G, TX 1310nm, RX 1550nm, двусторонняя передача, дистанция до 20 км, t= -40°C ~ 85°C |  | шт |  | 17000 | 15300
PFT3970 - SFP модуль |  | Dahua | Одномодовый одноволоконный оптический SFP-модуль 1,25G, TX 1550nm, RX 1310nm, двусторонняя передача, дистанция до 20 км, t= -40°C ~ 85°C |  | шт |  | 25000 | 22500
DHI-VTNS1060A |  | Dahua | Специализированный POE коммутатор для питания 6 Dahua устройств; Питание: DC 24В; Блок питания в комплекте!!!! Dahua VTNS1060A - коммутатор для IP домофонной системы Dahua: предназначен для подключения и питания мониторов Dahua. Количество портов - 8 (6 - для подключения и питания мониторов + 2 входа для подключения панелей вызова / подключения к существующей локальной сети), передача сигнала и питания по одному кабелю (UTP Cat 5e). Питание - 24V. | 2 года | шт |  | 17250 | 15525 |  | 90-120 к/д
DHI-VTNS1060A-A |  | Dahua | Специализированный POE коммутатор для питания 6 Dahua устройств; Питание: DC 24В; Блок питания в комплекте!!!! Dahua VTNS1060A - коммутатор для IP домофонной системы Dahua: предназначен для подключения и питания мониторов Dahua. Количество портов - 8 (6 - для подключения и питания мониторов + 2 входа для подключения панелей вызова / подключения к существующей локальной сети), передача сигнала и питания по одному кабелю (UTP Cat 5e). Питание - 24V. | 2 года | шт |  | 26450 | 23805 |  | 90-120 к/д
DH-LR2218-16ET-240 |  | Dahua | Dahua DH-LR2218-16ET-240 - Производительный Сетевой Коммутатор с Поддержкой PoE Основные характеристики: Мощная Сетевая Инфраструктура: Dahua DH-LR2218-16ET-240 является сетевым коммутатором, предназначенным для обеспечения надежной и высокопроизводительной сетевой инфраструктуры в крупных корпоративных, образовательных или правительственных организациях. 16 Портов Ethernet с Поддержкой PoE: Коммутатор оборудован 16 портами Ethernet, каждый из которых поддерживает PoE (Power over Ethernet), позволяя передавать данные и электропитание одновременно, что упрощает подключение и питание устройств, таких как IP-камеры и Wi-Fi точки доступа. Общая Мощность PoE 240 Вт: С общей мощностью PoE в 240 Вт, этот коммутатор способен обеспечивать питание для большого количества устройств, что увеличивает гибкость при построении сетевой инфраструктуры. Расширенные Возможности Управления: DH-LR2218-16ET-240 включает продвинутые функции управления сетью, обеспечивая оптимизацию трафика и повышение безопасности сети. | 2 года | шт |  | 184000 | 165600 |  | 90-120 к/д
DH-PFS3005-4ET-36 |  | Dahua | Dahua DH-PFS3005-4ET-36 - Компактный и Эффективный Сетевой Коммутатор Основные характеристики: Идеально для Малых Сетевых Сред: Dahua DH-PFS3005-4ET-36 является компактным сетевым коммутатором, оптимальным для использования в малых офисах, домашних сетях или малом бизнесе. 4 Порта Ethernet с Поддержкой PoE: Коммутатор оснащен 4 портами Ethernet, каждый из которых поддерживает функцию Power over Ethernet (PoE), позволяя передавать данные и электропитание одновременно через один и тот же кабель. Общая Мощность PoE 36 Вт: С общей мощностью PoE в 36 Вт, DH-PFS3005-4ET-36 идеально подходит для питания IP-камер, Wi-Fi точек доступа и других устройств, поддерживающих PoE. Простота Установки и Использования: Этот коммутатор разработан для удобства использования и не требует сложных настроек, что делает его доступным для пользователей без глубоких технических знаний. | 2 года | шт |  | 19550 | 17595 |  | 90-120 к/д
DH-PFS3005-4ET-60 |  | Dahua | Dahua DH-PFS3005-4ET-60 - Компактный и Эффективный Сетевой Коммутатор с PoE Основные характеристики: Идеальный для Малых Сетевых Сред: Dahua DH-PFS3005-4ET-60 представляет собой компактный сетевой коммутатор, разработанный специально для малых офисов, домашних сетей или небольших предприятий. 4 Порта Ethernet с Поддержкой PoE: Коммутатор оснащен 4 портами Ethernet, каждый из которых поддерживает функцию Power over Ethernet (PoE), что позволяет передавать электропитание вместе с данными через один кабель, упрощая инфраструктуру сети. 60 Вт Общая Мощность PoE: С общей мощностью PoE в 60 Вт, этот коммутатор идеально подходит для питания IP-камер, Wi-Fi точек доступа и других устройств, поддерживающих PoE. Простота в Установке и Использовании: DH-PFS3005-4ET-60 разработан для удобства использования и не требует сложных настроек, что делает его доступным для пользователей всех уровней. Компактный и Надежный Дизайн: С компактными размерами и надежной конструкцией, этот коммутатор легко вписывается в ограничен | 2 года | шт |  | 26450 | 23805 |  | 90-120 к/д
DH-PFS3006-4GT-60 |  | Dahua | Dahua DH-PFS3006-4GT-60 - Компактный Сетевой Коммутатор с PoE Поддержкой Основные характеристики: Идеально для Малых Сетей: Dahua DH-PFS3006-4GT-60 представляет собой сетевой коммутатор, специально разработанный для малых офисных или домашних сетей, предлагая высококачественное сетевое подключение в компактном форм-факторе. 4 Порта Gigabit Ethernet с PoE: Коммутатор оснащен 4 портами Gigabit Ethernet, каждый из которых поддерживает PoE (Power over Ethernet), позволяя одновременно передавать данные и электропитание, что особенно удобно для подключения IP-камер и Wi-Fi точек доступа. 60 Вт Общая Мощность PoE: С общей мощностью PoE в 60 Вт, DH-PFS3006-4GT-60 способен обеспечивать питание нескольких устройств, упрощая инфраструктуру и снижая необходимость в дополнительных кабелях питания. Простота в Установке и Эксплуатации: Коммутатор разработан для легкости использования и не требует сложной настройки, что делает его доступным для пользователей без глубоких технических знаний. | 2 года | шт |  | 34500 | 31050 |  | 90-120 к/д
DH-PFS3008-8ET-60 |  | Dahua | Dahua DH-PFS3008-8ET-60 - Надежный Сетевой Коммутатор для Малых и Средних Сетей Основные характеристики: Идеальный для Разнообразных Сетевых Сред: Dahua DH-PFS3008-8ET-60 представляет собой универсальный сетевой коммутатор, подходящий для малых и средних сетевых сред, таких как малый бизнес, учебные заведения или домашние офисы. 8 Портов Ethernet для Подключения: Этот коммутатор оборудован 8 портами Ethernet, что позволяет подключать различные устройства, включая компьютеры, принтеры и сетевые хранилища, обеспечивая надежное и стабильное соединение. 60 Вт Мощность PoE: DH-PFS3008-8ET-60 поддерживает функцию Power over Ethernet (PoE) с общей мощностью в 60 Вт, что упрощает подключение и питание устройств, таких как IP-камеры и Wi-Fi точки доступа, без необходимости в дополнительных кабелях питания. Простота в Установке и Эксплуатации: Коммутатор разработан для легкости использования и не требует сложных настроек, что делает его доступным для пользователей всех уровней. | 2 года | шт |  | 31050 | 27945 |  | 90-120 к/д
DH-PFS3008-8GT |  | Dahua | Dahua DH-PFS3008-8GT - Надежный Сетевой Коммутатор для Малых и Средних Сетей Основные характеристики: Эффективность и Надежность: Dahua DH-PFS3008-8GT представляет собой сетевой коммутатор, оптимизированный для малых и средних сетевых сред. Он идеально подходит для домашних офисов, малого бизнеса или образовательных учреждений. 8 Портов Gigabit Ethernet: Этот коммутатор оборудован 8 портами Gigabit Ethernet, обеспечивающими высокоскоростную передачу данных и стабильное подключение для различных сетевых устройств. Простота Установки и Эксплуатации: DH-PFS3008-8GT разработан для удобства использования, предлагая легкую интеграцию в существующие сети без необходимости сложных настроек. Компактный Дизайн: С его компактным размером, этот коммутатор легко размещается в любых рабочих пространствах, не занимая много места. | 2 года | шт |  | 21850 | 19665 |  | 90-120 к/д
DH-PFS3008-8GT-60 |  | Dahua | Dahua DH-PFS3008-8GT-60 - Компактный Сетевой Коммутатор для Малых Сетей Основные характеристики: Эффективное Решение для Сетевых Подключений: Dahua DH-PFS3008-8GT-60 представляет собой многофункциональный сетевой коммутатор, оптимально подходящий для малых офисов, домашних сетей или небольших предприятий. 8 Портов Gigabit Ethernet: Этот коммутатор оборудован 8 портами Gigabit Ethernet, что обеспечивает быстрое и надежное подключение для широкого спектра устройств, включая рабочие станции, сетевые принтеры и хранилища данных. 60 Вт Мощность PoE: С общей мощностью PoE в 60 Вт, DH-PFS3008-8GT-60 подходит для питания устройств, поддерживающих PoE, упрощая инфраструктуру сети и снижая затраты на электропроводку. Простота Установки и Использования: Коммутатор разработан для удобства использования и легкой интеграции в существующие сети, что делает его доступным даже для пользователей без специализированных технических знаний. | 2 года | шт |  | 40250 | 36225 |  | 90-120 к/д
DH-PFS3008-8GT-96 |  | Dahua | Dahua DH-PFS3008-8GT-96 - Компактный и Мощный Сетевой Коммутатор Основные характеристики: Высокопроизводительный Коммутатор: Dahua DH-PFS3008-8GT-96 представляет собой эффективное решение для малых и средних сетевых систем, предлагая высокую производительность и надежность, характерные для продукции Dahua. 8 Портов Gigabit Ethernet: Этот коммутатор оборудован 8 портами Gigabit Ethernet, обеспечивающими высокую скорость передачи данных и стабильное подключение для широкого спектра устройств. 96 Вт Мощность PoE: С общей мощностью PoE в 96 Вт, DH-PFS3008-8GT-96 идеально подходит для питания устройств, поддерживающих PoE, таких как IP-камеры, точки доступа Wi-Fi и VoIP-телефоны, что упрощает установку и сокращает необходимость в дополнительных кабелях питания. Простота в Установке и Эксплуатации: Коммутатор разработан для удобства использования и не требует сложных настроек, что делает его доступным даже для пользователей без специальных технических знаний. | 2 года | шт |  | 51750 | 46575 |  | 90-120 к/д
DH-PFS3009-8ET-65 |  | Dahua | Dahua DH-PFS3009-8ET-65 - Версатильный Сетевой Коммутатор для Малых и Средних Сетей Основные характеристики: Оптимизированный для Многофункционального Использования: Dahua DH-PFS3009-8ET-65 представляет собой многоцелевой сетевой коммутатор, идеально подходящий для малых и средних сетей в офисах, учебных заведениях и даже в домашних условиях. 8 Портов Ethernet для Подключения: Этот коммутатор оснащен 8 портами Ethernet, что обеспечивает гибкое и надежное подключение для различных сетевых устройств, включая компьютеры, сетевые принтеры и серверы. 65 Вт Общая Мощность PoE: С поддержкой Power over Ethernet (PoE) и общей мощностью до 65 Вт, DH-PFS3009-8ET-65 позволяет подключать и питать устройства, такие как IP-камеры и Wi-Fi точки доступа, без необходимости дополнительных источников питания. Простота Установки и Эксплуатации: Коммутатор разработан с учетом удобства использования, что делает его легким в настройке и обслуживании, даже для пользователей без специальных технических знаний. | 2 года | шт |  | 28750 | 25875 |  | 90-120 к/д
DH-PFS3009-8ET1GT-96 |  | Dahua | Dahua DH-PFS3009-8ET1GT-96 - Версатильный Сетевой Коммутатор с Поддержкой PoE Основные характеристики: Эффективное Сетевое Решение: Dahua DH-PFS3009-8ET1GT-96 является многофункциональным сетевым коммутатором, предназначенным для малых и средних сетевых сред, таких как малый бизнес, образовательные учреждения или домашние офисы. 8 Портов Ethernet и 1 Гигабитный Порт: Коммутатор оснащен 8 портами Ethernet и дополнительным гигабитным портом, что обеспечивает гибкость подключения и высокую скорость передачи данных. 96 Вт Общая Мощность PoE: С поддержкой Power over Ethernet (PoE) и общей мощностью до 96 Вт, DH-PFS3009-8ET1GT-96 позволяет эффективно питать устройства, такие как IP-камеры, Wi-Fi точки доступа и VoIP-телефоны. Простота Установки и Использования: Этот коммутатор разработан для удобства использования и не требует сложной настройки, что делает его доступным для пользователей всех уровней. | 2 года | шт |  | 44850 | 40365 |  | 90-120 к/д
DH-PFS3024-24GT |  | Dahua | Dahua DH-PFS3024-24GT - Многофункциональный Сетевой Коммутатор для Крупных Сетей Основные характеристики: Расширенная Сетевая Производительность: Dahua DH-PFS3024-24GT является высокопроизводительным сетевым коммутатором, предназначенным для использования в крупных корпоративных, образовательных или правительственных сетях. 24 Порта Gigabit Ethernet: Этот коммутатор оборудован 24 портами Gigabit Ethernet, что позволяет обеспечить высокоскоростное и надежное подключение для большого количества устройств. Подходит для Интенсивного Использования: DH-PFS3024-24GT идеально подходит для сетевых сред с высокой интенсивностью трафика, таких как большие офисы, школы или правительственные учреждения. Простота Установки и Эксплуатации: Коммутатор разработан для удобства использования и легкой интеграции в существующие сети, что делает его доступным для пользователей без специализированных технических знаний. | 2 года | шт |  | 60950 | 54855 |  | 90-120 к/д
DH-PFS3109-8ET |  | Dahua | Dahua DH-PFS3109-8ET - Надежный Сетевой Коммутатор для Бизнеса и Дома Основные характеристики: Эффективная Сетевая Интеграция: Dahua DH-PFS3109-8ET представляет собой многофункциональный сетевой коммутатор, подходящий для использования в малом бизнесе, домашних офисах или образовательных учреждениях. 8 Портов Ethernet: Коммутатор оснащен 8 портами Ethernet, что обеспечивает удобное и быстрое подключение множества устройств, включая компьютеры, принтеры и сетевые хранилища. Высокая Производительность и Надежность: DH-PFS3109-8ET разработан для обеспечения высокой производительности и надежности, гарантируя стабильную работу сети даже при интенсивном использовании. Простота Установки и Эксплуатации: Этот коммутатор легко интегрируется в существующие сети и не требует сложных настроек, что делает его доступным для пользователей без специальных технических знаний. | 2 года | шт |  | 16100 | 14490 |  | 90-120 к/д
DH-PFS3110-8ET1GT1GF-96 |  | Dahua | Dahua DH-PFS3110-8ET1GT1GF-96 - Универсальный Сетевой Коммутатор с Поддержкой PoE Основные характеристики: Многофункциональность и Гибкость: Dahua DH-PFS3110-8ET1GT1GF-96 представляет собой универсальное сетевое решение, обладающее широкими возможностями и поддержкой разных устройств, что делает его идеальным для множества сетевых приложений. 8 Портов Ethernet с PoE: Коммутатор имеет 8 портов Ethernet, каждый из которых поддерживает функцию Power over Ethernet (PoE), позволяя передавать как данные, так и электропитание одновременно. Это упрощает подключение и питание IP-камер, VoIP-телефонов и других устройств. 1 Гигабитный Ethernet и 1 Гигабитный SFP Порт: В дополнение к Ethernet портам, коммутатор также включает в себя 1 гигабитный Ethernet порт и 1 гигабитный SFP порт для подключения оптоволоконных сетей. 96 Вт Общая Мощность PoE: С общей мощностью PoE в 96 Вт, этот коммутатор способен обеспечить питание для разнообразных устройств, что делает его универсальным решением для сетей разного масштаба. | 2 года | шт |  | 56350 | 50715 |  | 90-120 к/д
DH-PFS3110-8T |  | Dahua | Dahua DH-PFS3110-8T - Компактный Сетевой Коммутатор Основные характеристики: Высококачественный Коммутатор: Dahua DH-PFS3110-8T является эффективным решением для малых и средних сетевых систем, предлагая надежность и производительность, которые можно ожидать от продуктов Dahua. 8 Портов Ethernet: Этот коммутатор оснащен 8 портами Ethernet, обеспечивающими стабильное и быстрое подключение для различных устройств. Компактный Дизайн: Благодаря своему компактному размеру, DH-PFS3110-8T легко устанавливается в ограниченном пространстве, идеально подходя для офисов, учебных заведений или домашних сетей. Простота Установки и Эксплуатации: Коммутатор разработан с учетом удобства пользователя, что обеспечивает легкую интеграцию в существующие сети и не требует сложных настроек. | 2 года | шт |  | 40250 | 36225 |  | 90-120 к/д
DH-PFS3206-4P-120 |  | Dahua | Dahua DH-PFS3206-4P-120 - Сетевой Коммутатор с PoE для Малого и Среднего Бизнеса Основные характеристики: Специализированный PoE Коммутатор: Dahua DH-PFS3206-4P-120 идеально подходит для небольших и средних сетевых систем, предоставляя функциональность PoE (Power over Ethernet) для упрощения установки и подключения устройств. 4 Порта PoE: Коммутатор оснащен 4 портами с поддержкой PoE, позволяя передавать электропитание вместе с данными через один Ethernet-кабель. Это идеально для подключения IP-камер, точек доступа Wi-Fi и других устройств PoE. Общая Мощность PoE 120 Вт: С мощностью до 120 Вт для PoE, этот коммутатор способен обеспечить достаточное питание для всех подключенных устройств, устраняя потребность в отдельных источниках питания. Простота Установки и Использования: DH-PFS3206-4P-120 разработан для удобства использования в различных условиях, что делает его простым в настройке и обслуживании. | 2 года | шт |  | 59800 | 53820 |  | 90-120 к/д
DH-PFS3206-4P-96 |  | Dahua | Dahua DH-PFS3206-4P-96 - Мощный Сетевой Коммутатор с PoE Основные характеристики: Профессиональный Уровень: Dahua DH-PFS3206-4P-96 представляет собой высокопроизводительный сетевой коммутатор, разработанный для задач, требующих высокой пропускной способности и надежности, таких как видеонаблюдение, VoIP-телефония и онлайн-системы управления. 4 Порта PoE: Устройство оснащено 4 портами с поддержкой PoE (Power over Ethernet), позволяющими передавать данные и электропитание одновременно, что идеально подходит для подключения IP-камер, точек доступа Wi-Fi и других устройств PoE. Высокая Мощность PoE: С общей мощностью PoE до 96 Вт, этот коммутатор способен обеспечить достаточное питание для множества устройств, упрощая установку и сокращая необходимость в дополнительных источниках питания. Надежность и Долговечность: DH-PFS3206-4P-96 разработан для обеспечения стабильной работы в различных условиях, что делает его надежным выбором для критически важных систем. | 2 года | шт |  | 49450 | 44505 |  | 90-120 к/д
DH-PFS3210-8ET2GF-96 |  | Dahua | Dahua DH-PFS3210-8GT2GF-96 - Многофункциональный Сетевой Коммутатор с Расширенными Возможностями Основные характеристики: Высокая Производительность для Бизнеса и Промышленности: Dahua DH-PFS3210-8GT2GF-96 предназначен для использования в корпоративных и промышленных сетях, обеспечивая высокую скорость передачи данных и надежность. 8 Портов Gigabit Ethernet и 2 Гигабитных SFP Порта: Коммутатор оснащен 8 портами Gigabit Ethernet для подключения различных устройств, а также 2 гигабитными SFP портами для подключения к оптоволоконным сетям, что обеспечивает большую гибкость и производительность. 96 Вт Общая Мощность PoE: С поддержкой Power over Ethernet (PoE) и общей мощностью до 96 Вт, этот коммутатор позволяет эффективно питать устройства, такие как IP-камеры, Wi-Fi точки доступа и VoIP-телефоны. Удобство Управления и Настройки: DH-PFS3210-8GT2GF-96 включает в себя интуитивно понятные инструменты управления для облегчения настройки и мониторинга сети. | 2 года | шт |  | 60950 | 54855 |  | 90-120 к/д
DH-PFS3210-8GT2GF-96 |  | Dahua | Dahua DH-PFS3210-8GT2GF-96 - Многофункциональный Сетевой Коммутатор с Расширенными Возможностями Основные характеристики: Высокая Производительность для Бизнеса и Промышленности: Dahua DH-PFS3210-8GT2GF-96 предназначен для использования в корпоративных и промышленных сетях, обеспечивая высокую скорость передачи данных и надежность. 8 Портов Gigabit Ethernet и 2 Гигабитных SFP Порта: Коммутатор оснащен 8 портами Gigabit Ethernet для подключения различных устройств, а также 2 гигабитными SFP портами для подключения к оптоволоконным сетям, что обеспечивает большую гибкость и производительность. 96 Вт Общая Мощность PoE: С поддержкой Power over Ethernet (PoE) и общей мощностью до 96 Вт, этот коммутатор позволяет эффективно питать устройства, такие как IP-камеры, Wi-Fi точки доступа и VoIP-телефоны. Удобство Управления и Настройки: DH-PFS3210-8GT2GF-96 включает в себя интуитивно понятные инструменты управления для облегчения настройки и мониторинга сети. | 2 года | шт |  | 86250 | 77625 |  | 90-120 к/д
DH-PFS3211-8GT-120-V2 |  | Dahua | Dahua DH-PFS3211-8GT-120-V2 - Сетевой Коммутатор с Поддержкой Gigabit Ethernet Основные характеристики: Высокая Производительность для Малых и Средних Сетей: Dahua DH-PFS3211-8GT-120-V2 предназначен для использования в малых и средних корпоративных и офисных сетях, обеспечивая высокую скорость передачи данных и надежность. 8 Портов Gigabit Ethernet: Коммутатор оснащен 8 портами Gigabit Ethernet для подключения различных устройств, таких как компьютеры, принтеры, IP-камеры и другие. 120 Вт Общая Мощность PoE: С поддержкой Power over Ethernet (PoE) и общей мощностью до 120 Вт, этот коммутатор способен обеспечить эффективное питание устройств, таких как IP-камеры и VoIP-телефоны. Простота Установки и Использования: DH-PFS3211-8GT-120-V2 легко интегрируется в существующую сеть и не требует сложной настройки. Надежная Конструкция и Долговечность: Коммутатор разработан с учетом надежности и долговечности, что обеспечивает стабильную работу в офисных условиях. | 2 года | шт |  | 121900 | 109710 |  | 90-120 к/д
DH-PFS3220-16GT-190 |  | Dahua | Dahua DH-PFS3220-16GT-190 - Профессиональный Сетевой Коммутатор с Поддержкой PoE Основные характеристики: Высокая Производительность для Корпоративных Сетей: Dahua DH-PFS3220-16GT-190 предназначен для использования в крупных корпоративных и промышленных сетях, где требуются высокая скорость передачи данных и надежность. 16 Портов Gigabit Ethernet с PoE: Коммутатор оснащен 16 портами Gigabit Ethernet, каждый из которых поддерживает функцию Power over Ethernet (PoE), что упрощает подключение и питание IP-камер, Wi-Fi точек доступа, VoIP-телефонов и других устройств. 190 Вт Общая Мощность PoE: С общей мощностью PoE в 190 Вт, этот коммутатор способен обеспечить эффективное питание для множества устройств, что увеличивает гибкость при построении и расширении сетевой инфраструктуры. Продвинутые Возможности Управления Сетью: DH-PFS3220-16GT-190 включает в себя расширенные функции управления сетью, обеспечивая оптимизацию трафика и повышение безопасности. | 2 года | шт |  | 158700 | 142830 |  | 90-120 к/д
DH-PFS3220-16GT-240 |  | Dahua | Dahua DH-PFS3220-16GT-240 - Профессиональный Сетевой Коммутатор с Поддержкой PoE Основные характеристики: Высокая Производительность для Крупных Сетей: Dahua DH-PFS3220-16GT-240 предназначен для использования в крупных корпоративных и промышленных сетях, где требуется высокая производительность и надежность. 16 Портов Gigabit Ethernet с PoE: Коммутатор оборудован 16 портами Gigabit Ethernet, каждый из которых поддерживает функцию Power over Ethernet (PoE), что упрощает подключение и питание IP-камер, Wi-Fi точек доступа и других устройств. 240 Вт Общая Мощность PoE: С общей мощностью PoE в 240 Вт, этот коммутатор способен обеспечить эффективное питание для множества устройств, что увеличивает гибкость при построении сети. Продвинутые Возможности Управления Сетью: DH-PFS3220-16GT-240 включает в себя расширенные функции управления сетью, обеспечивая оптимизацию трафика и повышение безопасности. | 2 года | шт |  | 166750 | 150075 |  | 90-120 к/д
DH-PFS3228-24GT-240 |  | Dahua | Dahua DH-PFS3228-24GT-240 - Мощный Сетевой Коммутатор с Расширенной Поддержкой PoE Основные характеристики: Производительность и Надежность для Крупных Сетей: Dahua DH-PFS3228-24GT-240 является высокопроизводительным сетевым коммутатором, специально разработанным для использования в крупных корпоративных, образовательных и правительственных сетях. 24 Порта Gigabit Ethernet с PoE: Коммутатор оснащен 24 портами Gigabit Ethernet, каждый из которых поддерживает функцию PoE (Power over Ethernet), что обеспечивает удобство подключения и питания IP-камер, Wi-Fi точек доступа и других устройств. 240 Вт Общая Мощность PoE: С общей мощностью PoE в 240 Вт, этот коммутатор способен обеспечить питание для большого количества устройств, что делает его универсальным решением для современных сетей. Продвинутые Возможности Управления Сетью: DH-PFS3228-24GT-240 включает в себя расширенные функции управления сетью, позволяя оптимизировать трафик и улучшать безопасность сети. | 2 года | шт |  | 195500 | 175950 |  | 90-120 к/д
DH-PFS3228-24GT-360 |  | Dahua | Dahua DH-PFS3228-24GT-360 - Мощный Сетевой Коммутатор с Обширной Поддержкой PoE Основные характеристики: Профессиональное Решение для Крупных Сетей: Dahua DH-PFS3228-24GT-360 представляет собой высокопроизводительный сетевой коммутатор, спроектированный для крупных корпоративных и промышленных сетей, где требуются высокая скорость и надежность. 24 Порта Gigabit Ethernet с PoE: Коммутатор оснащен 24 портами Gigabit Ethernet, каждый из которых поддерживает функцию Power over Ethernet (PoE), что позволяет одновременно передавать данные и электропитание для устройств, таких как IP-камеры и VoIP-телефоны. 360 Вт Общая Мощность PoE: С общей мощностью PoE в 360 Вт, этот коммутатор способен обеспечить эффективное питание для большого количества устройств, что делает его идеальным для сетей большого масштаба. Продвинутые Возможности Управления Сетью: DH-PFS3228-24GT-360 включает в себя продвинутые инструменты управления сетью, позволяя оптимизировать трафик и повысить безопасность. | 2 года | шт |  | 218500 | 196650 |  | 90-120 к/д
DH-PFS4206-4P-120 |  | Dahua | Dahua DH-PFS4206-4P-120 - Компактный Сетевой Коммутатор с PoE Основные характеристики: Эффективное Решение для Сети: Dahua DH-PFS4206-4P-120 представляет собой удобный и многофункциональный сетевой коммутатор, предназначенный для малых и средних сетевых систем, таких как малый бизнес или домашние офисы. 4 Порта PoE: Коммутатор оснащен 4 портами с поддержкой PoE (Power over Ethernet), что позволяет передавать данные и электропитание одновременно через один кабель. Это идеально подходит для подключения IP-камер, точек доступа Wi-Fi и других устройств, поддерживающих PoE. 120 Вт Мощность PoE: Общая мощность PoE в 120 Вт гарантирует достаточное питание для всех подключенных устройств, упрощая установку и снижая потребность в дополнительных кабелях питания. Простота Установки и Эксплуатации: DH-PFS4206-4P-120 разработан для легкой интеграции в любую сеть и не требует сложных настроек, что делает его удобным в использовании даже для неспециалистов. | 2 года | шт |  | 74750 | 67275 |  | 90-120 к/д
DH-PFS4210-8GT-150 |  | Dahua | Dahua DH-PFS4210-8GT-150 - Многофункциональный Сетевой Коммутатор с Поддержкой PoE Основные характеристики: Эффективное Сетевое Решение: Dahua DH-PFS4210-8GT-150 предназначен для использования в корпоративных сетях, образовательных учреждениях и других средах, где требуется надежное и производительное сетевое оборудование. 8 Портов Gigabit Ethernet с PoE: Коммутатор оснащен 8 портами Gigabit Ethernet, каждый из которых поддерживает функцию PoE (Power over Ethernet). Это позволяет передавать электропитание вместе с данными через один и тот же кабель, упрощая подключение и установку IP-камер, Wi-Fi точек доступа и других устройств. 150 Вт Общая Мощность PoE: С общей мощностью PoE в 150 Вт, этот коммутатор способен эффективно питать несколько PoE-устройств, что делает его удобным решением для современных сетей. Простота Установки и Эксплуатации: DH-PFS4210-8GT-150 разработан для легкой интеграции в существующие сети и не требует сложной настройки, что делает его доступным для пользователей всех уровней. | 2 года | шт |  | 120750 | 108675 |  | 90-120 к/д
DH-PFS4218-16GT-130 |  | Dahua | Dahua DH-PFS4218-16GT-130 - Высокопроизводительный Сетевой Коммутатор Основные характеристики: Продвинутая Производительность: Dahua DH-PFS4218-16GT-130 - это мощный сетевой коммутатор, идеально подходящий для крупных корпоративных, образовательных или правительственных сетей. С его помощью можно легко управлять большим количеством данных и подключений. 16 Портов Gigabit Ethernet: Этот коммутатор оснащен 16 портами Gigabit Ethernet, что обеспечивает высокую скорость и стабильность подключения для множества устройств. 130 Вт Общая Мощность PoE: С поддержкой Power over Ethernet (PoE) и общей мощностью до 130 Вт, этот коммутатор идеален для подключения и питания устройств, таких как IP-камеры, точки доступа Wi-Fi и VoIP-телефоны, без необходимости отдельного электропитания. Усовершенствованные Функции Управления Сетью: Коммутатор включает в себя функции для оптимизации трафика, улучшения безопасности и повышения эффективности сети. | 2 года | шт |  | 172500 | 155250 |  | 90-120 к/д
DH-PFS4218-16GT-230 |  | Dahua | Dahua DH-PFS4218-16GT-230 - Производительный Сетевой Коммутатор с Расширенными Функциями Основные характеристики: Мощная Сетевая Платформа: Dahua DH-PFS4218-16GT-230 представляет собой высокопроизводительный коммутатор, специально разработанный для удовлетворения потребностей крупных предприятий, образовательных учреждений и правительственных организаций. 16 Портов Gigabit Ethernet: С 16 портами Gigabit Ethernet, этот коммутатор обеспечивает высокую скорость передачи данных и надежное подключение для большого количества устройств. 230 Вт Общая Мощность PoE: Поддержка PoE (Power over Ethernet) с общей мощностью до 230 Вт позволяет этому коммутатору эффективно питать устройства, такие как IP-камеры, точки доступа Wi-Fi и VoIP-телефоны, упрощая установку и снижая потребность в отдельных кабелях питания. Расширенные Функции Управления: DH-PFS4218-16GT-230 включает продвинутые возможности управления сетью, позволяя оптимизировать трафик, улучшать безопасность и повышать общую эффективность сети. | 2 года | шт |  | 195500 | 175950 |  | 90-120 к/д
DH-PFS5428-24GT |  | Dahua | Dahua DH-PFS5428-24GT - Профессиональный Сетевой Коммутатор для Корпоративных Сетей Основные характеристики: Расширенная Сетевая Функциональность: Dahua DH-PFS5428-24GT представляет собой мощный сетевой коммутатор, разработанный для удовлетворения потребностей корпоративных сетей, больших офисных комплексов и данных центров. 24 Порта Gigabit Ethernet: Этот коммутатор оснащен 24 портами Gigabit Ethernet, обеспечивающими высокоскоростную передачу данных и надежное подключение множества устройств, от рабочих станций до сетевых хранилищ. Производительность и Надежность: DH-PFS5428-24GT спроектирован для обеспечения высокой производительности и надежности, что критически важно для корпоративных и интенсивно используемых сетей. Легкость Управления и Настройки: Коммутатор включает в себя удобные инструменты управления и мониторинга, позволяя администраторам сети легко настраивать и контролировать сетевой трафик и работу устройств. | 2 года | шт |  | 402500 | 362250 |  | 90-120 к/д
DH-S4220-16GT-190 |  | Dahua | Dahua DH-S4220-16GT-190 - Высокопроизводительный Сетевой Коммутатор Основные характеристики: Мощное Сетевое Решение: Dahua DH-S4220-16GT-190 представляет собой мощный и надежный сетевой коммутатор, спроектированный для удовлетворения потребностей крупных корпоративных, образовательных и правительственных сетей. 16 Портов Gigabit Ethernet: Этот коммутатор оснащен 16 портами Gigabit Ethernet, которые обеспечивают высокую скорость передачи данных и надежное подключение для множества устройств. 190 Вт Общая Мощность PoE: С поддержкой Power over Ethernet (PoE) и общей мощностью до 190 Вт, коммутатор идеально подходит для подключения и питания устройств, таких как IP-камеры, точки доступа Wi-Fi и VoIP-телефоны, без необходимости отдельного электропитания. Усовершенствованные Возможности Управления Сетью: DH-S4220-16GT-190 включает в себя функции для оптимизации трафика, повышения безопасности и улучшения общей эффективности сети. | 2 года | шт |  | 192000 | 172800 |  | 90-120 к/д
DH-S4220-16GT-240 |  | Dahua | Коммутатор DH-S4220-16GT-240 от Dahua - это управляемый сетевой коммутатор Gigabit Ethernet с 20 портами, включая 16 портов PoE (Power over Ethernet). Этот коммутатор обеспечивает высокую производительность переключения и идеально подходит для оптимизации передачи Ultra HD видео благодаря своей низкой задержке передачи и большому буферу. Он поддерживает стандарты IEEE802.3af и IEEE802.3at, что делает его совместимым с различными PoE устройствами. | 2 года | шт |  | 210000 | 189000 |  | 90-120 к/д
DH-S4228-24GT-240 |  | Dahua | Конечно, вот краткое описание модели DH-S4228-24GT-240 от Dahua, оформленное как для товара: Dahua DH-S4228-24GT-240 Сетевой Коммутатор Основные характеристики: Производительность и Надежность: Dahua DH-S4228-24GT-240 - это мощный сетевой коммутатор, предназначенный для корпоративных и промышленных сетей. С его помощью обеспечивается стабильное и высокоскоростное подключение к сети, что идеально подходит для крупных организаций и предприятий. 24 Порта Gigabit Ethernet: Этот коммутатор оснащен 24 портами Gigabit Ethernet, обеспечивающими высокую скорость передачи данных. Это позволяет подключить множество устройств без потери производительности. Расширенные Возможности Управления: Устройство включает в себя продвинутые функции управления сетью, обеспечивая гибкость настройки и улучшенный контроль над трафиком. | 2 года | шт |  | 230000 | 207000 |  | 90-120 к/д
DH-S4228-24GT-360 |  | Dahua | Коммутатор DH-S4228-24GT-360 от Dahua - это управляемый настольный коммутатор Gigabit Ethernet с 28 портами, включая 24 порта PoE. Этот коммутатор представляет собой решение Layer 2 для сетевого управления и поддерживает управление через веб-интерфейс и программное обеспечение на основе SNMP. Он обеспечивает сетевое резервирование с помощью протоколов STP/RSTP и поддерживает управление потреблением энергии PoE, а также управление выключением PoE. | 2 года | шт |  | 264500 | 238050 |  | 90-120 к/д
DH-TAM1GT1GT-30 |  | Dahua | Dahua DH-TAM1GT1GT-30 - Компактный Сетевой Трансивер для Повышения Производительности Сети Основные характеристики: Высокопроизводительный Сетевой Трансивер: Dahua DH-TAM1GT1GT-30 представляет собой сетевое устройство, предназначенное для увеличения пропускной способности и дальности сигнала в сетях. Гигабитный Ethernet-порт: Устройство оснащено гигабитным Ethernet-портом, что обеспечивает высокую скорость передачи данных и совместимость с современными сетевыми стандартами. 30 Вт PoE Поддержка: DH-TAM1GT1GT-30 поддерживает PoE (Power over Ethernet) с мощностью до 30 Вт, позволяя питать подключенные устройства напрямую через сетевой кабель, что уменьшает необходимость в отдельных источниках питания. Простота Установки и Использования: Этот трансивер легко интегрируется в существующие сети и не требует сложной настройки, делая его удобным для использования в различных сетевых средах. | 2 года | шт |  | 16100 | 14490 |  | 90-120 к/д
13 Видеодомофоны
01 Вызывные панели
DHI-KTA02 |  | Dahua | Комплект аналоговой видеодомофонии: вызывная панель VTO1000J - камера 1.3Мп, угол обзора 70°, ИК-подсветка, 1 механич.кнопка выхода, 1 аудио вх (для микрофона), 1 аудио вых (для динамика), локальная разблокировка, накладной монтаж, IP66(рекомендуется использовать силиконовый герметик), t=-30°C~60°C, питание от домофона, потребляемая мощность ≤1W (режим ожид), ≤3W (рабоч), цвет: серебряный, вес 0.25кг, габариты 131×46×33.8мм; монитор видеодомофона VTH1020J - дисплей 7" TFT, 1024×600, механ. кнопки (не сенсорн), питание 12V DC 2A, накладной монтаж, потребляемая мощность ≤2W (режим ожид), ≤5W (рабоч), t=-10°C~55°C, материал корпуса PC+ABS, цвет: белый, вес 0,39кг, габариты 133.0×182.7×17.7мм | 2 года | шт |  | 49450 | 44505 |  | 90-120 к/д
DHI-KTA02M |  | Dahua | Комплект аналоговой видеодомофонии: вызывная панель VTO1000JM - камера 1/4" CMOS 1.3Мп, угол обзора 70°, ИК-подсветка, 1 механич.кнопка выхода, 1 аудио вх (для микрофона), 1 аудио вых (для динамика), локальная разблокировка, накладной монтаж, IP66(рекомендуется использовать силиконовый герметик), IK07, t=-30°C~60°C, питание от домофона, потребляемая мощность ≤1W (режим ожид), ≤3W (рабоч), цвет: чёрный, вес 0.18кг, габариты 131.45×46×33.8мм; монитор видеодомофона VTH1020J - дисплей 7" TFT, 1024×600, механ. кнопки (не сенсорн), питание 12V DC 2A, накладной монтаж, потребляемая мощность ≤2W (режим ожид), ≤5W (рабоч), t=-10°C~55°C, материал корпуса PC+ABS, цвет: белый, вес 0,39кг, габариты 133.0×182.7×17.7мм | 2 года | шт |  | 51750 | 46575 |  | 90-120 к/д
DHI-VTO1000J |  | Dahua | DHI-VTO1000J - это вызывная панель, которая обеспечивает связь между посетителями и жильцами или работниками внутри здания или дома. Она обычно устанавливается у входной двери или в местах, где необходим контроль доступа. Основные характеристики и возможности этой вызывной панели включают: Камера для визуальной и аудиосвязи с посетителями перед дверью. Возможность аудио и видеосвязи между вызывной панелью и мониторами внутри помещения. Поддержка функций контроля доступа, таких как удаленное открытие двери или ворот. Защита от внешних воздействий, таких как пыль и влага, для долговечной работы на улице. Интерфейс для подключения к мониторам видеодомофона и другому оборудованию. Поддержка функций, таких как запись событий, отображение даты и времени, и настройка звуковых сигналов. Встроенная клавиатура для ввода кодов доступа или пин-кодов. | 2 года | шт |  | 19550 | 17595 |  | 90-120 к/д
DHI-VTO1000JM |  | Dahua | Комплект аналоговой видеодомофонии Состав: вызывная панель VTO1000JM, кронштейн для настенного монтажа, козырек защиты от дождя монитор видеодомофона VTH1020J, блок питания 12В DC Групповой вызов (До 3 видеомониторов) Питание вызывной панели - от домофона | 2 года | шт |  | 23000 | 20700 |  | 90-120 к/д
DHI-VTO2003F |  | Dahua | DHI-VTO2003F - это вызывная панель, которая обеспечивает связь между посетителями и жильцами или работниками внутри здания или дома. Она обычно устанавливается у входной двери или в местах, где необходим контроль доступа. Основные характеристики и возможности этой вызывной панели включают: Встроенная камера высокой четкости для захвата изображений перед дверью и обеспечения видеосвязи. Поддержка аудиосвязи для двустороннего общения с посетителями. Возможность управления открытием двери или ворот с помощью системы контроля доступа. Защита от внешних воздействий и погодных условий согласно стандарту IP65, что делает ее подходящей для наружной установки. Интерфейс для подключения к мониторам видеодомофона и другому оборудованию. Поддержка функций, таких как запись событий, отображение даты и времени, и настройка звуковых сигналов. | 2 года | шт |  | 63250 | 56925 |  | 90-120 к/д
DHI-VTO2101E-P-S2 |  | Dahua | DHI-VTO2101E-P-S2 - это вызывная панель, которая обеспечивает связь между посетителями и жильцами или работниками внутри здания или дома. Эта модель оснащена встроенной камерой для визуального и аудиосвязи с посетителями перед входной дверью. Основные характеристики и возможности этой вызывной панели включают: Встроенная камера высокой четкости для захвата изображений перед дверью и обеспечения видеосвязи. Поддержка аудиосвязи для двустороннего общения с посетителями. Возможность управления открытием двери или ворот с помощью системы контроля доступа. Защита от внешних воздействий и погодных условий согласно стандарту IP65, что делает ее подходящей для наружной установки. Интерфейс для подключения к мониторам видеодомофона и другому оборудованию. Поддержка функций, таких как запись событий, отображение даты и времени, и настройка звуковых сигналов. | 2 года | шт |  | 58650 | 52785 |  | 90-120 к/д
DHI-VTO2111D-P-S2 |  | Dahua | DHI-VTO2111D-P-S2 - это вызывная панель, которая обеспечивает связь между посетителями и жильцами или работниками внутри здания или дома. Эта модель оснащена встроенной камерой для визуального и аудиосвязи с посетителями перед входной дверью. Основные характеристики и возможности этой вызывной панели включают: Встроенная камера высокой четкости для захвата изображений перед дверью и обеспечения видеосвязи. Поддержка аудиосвязи для двустороннего общения с посетителями. Возможность управления открытием двери или ворот с помощью системы контроля доступа. Защита от внешних воздействий и погодных условий согласно стандарту IP65, что делает ее подходящей для наружной установки. Интерфейс для подключения к мониторам видеодомофона и другому оборудованию. Поддержка функций, таких как запись событий, отображение даты и времени, и настройка звуковых сигналов. | 2 года | шт |  | 51750 | 46575 |  | 90-120 к/д
DHI-VTO2201F-P |  | Dahua | Вызывная панель с разрешением камеры 2мп и CMOS сенсором Передняя панель из анодированного алюминия CMOS-камера с низким освещением, 2 МП, красочная HD-камера 140 ° Функция видеодомофона Функция контроля доступа, поддерживающая два вида блокировки Приложение для мобильного телефона, говорите с посетителем или откройте дверь удаленно с помощью своего телефона IK07& IP65 Поддержка H.265 Опорная поверхность и установка заподлицо PoE | 2 года | шт |  | 74750 | 67275 |  | 90-120 к/д
DHI-VTO2202F-P-S2 |  | Dahua | IP вызывная панель, камера: 2 Мп, угол обзора 160°, рыбий глаз; встроенная операционная система Linux; кнопки: механические; ONVIF; CGI; сетевые протоколы: SIP, P2P, IPv4, UPnP, SNMP, DNS, DDNS, RTSP, RTP, TCP, UDP; WDR: 120 дБ; 3D NR; H.265; функция видеодомофона; функция контроля доступа, поддерживающая два замка; встроенный динамик; двусторонняя голосовая связь; подавление эха/цифровое шумоподавление; 3 cветовых индикатора состояния; порты - электрический замок: 1 шт, тревожный выход: 1 шт, выходная мощность: 1 канал 12 В постоянного тока 100 мА; кнопка выхода: 1; определение состояния двери: 1, блокировка управления: 1, сетевой порт: 1 RJ45 10M/100M; цвет внешнего вида: серебряный; источник питания: 2-проводной коммутатор Dahua (макс. расстояние до источника питания 50 м) 48 В пост. тока, 1 А / стандарт PoE; установка: утопленный/поверхностный монтаж; gередняя панель из анодированного алюминия; защита: IK07; IP65, t: –30°C to +60°C; потребляемая мощность: ≤ 12 Вт; вес: 0,35 кг | 2 года | шт |  | 86250 | 77625 |  | 90-120 к/д
DHI-VTO2211G-P |  | Dahua | DHI-VTO2211G-P - это вызывная панель, которая обеспечивает связь между посетителями и жильцами или работниками внутри здания или дома. Она обычно устанавливается у входной двери или в местах, где необходим контроль доступа. Основные характеристики и возможности этой вызывной панели включают: Встроенная камера высокой четкости для захвата изображений перед дверью и обеспечения видеосвязи. Поддержка аудиосвязи для двустороннего общения с посетителями. Возможность управления открытием двери или ворот с помощью системы контроля доступа. Защита от внешних воздействий и погодных условий согласно стандарту IP65, что делает ее подходящей для наружной установки. Интерфейс для подключения к мониторам видеодомофона и другому оборудованию. Поддержка функций, таких как запись событий, отображение даты и времени, и настройка звуковых сигналов. | 2 года | шт |  | 57500 | 51750 |  | 90-120 к/д
DHI-VTO2211G-WP |  | Dahua | IP вызывная панель, встроенный процессор, камера 2Мп, угол обзора 125°, WDR, 3DNR, ИК, режим "день/ночь", H.264, PAL:25к/сек, NTSC:30к/сек, 1 аудио вход, встроенный динамик, поддержка двусторонней аудиосвязи, разблокировка: -IC-карты (расст.счит. 3-5см,база на 10000 карт), -удаленная ч/з приложение, -ч/з домофон; обнаружение движения, поддержка Wi-Fi, 1 RS485, 1 электрический замок, датчик вскрытия, 1 механ. кнопка выхода, 1 датчик двери, 1 реле замка, возм-ть оставлять видео и сообщения, класс защиты IP65, 1 RJ-45 (10/100Мбит/с), питание: 12V DC/РоЕ, потребл.мощность ≤1W (в режиме ожидания), ≤7W (в рабочем состоянии), накладной монтаж, t=-30°C~60°C, цвет: черный, материал: пластик+акрил, вес 0.326кг, габариты 150×100×24.8мм | 2 года | шт |  | 60950 | 54855 |  | 90-120 к/д
DHI-VTO2311R-WP |  | Dahua | DHI-VTO2311R-WP - это вызывная панель, которая обеспечивает связь между посетителями и жильцами или работниками внутри здания или дома. Она обычно устанавливается у входной двери или в местах, где необходим контроль доступа. Основные характеристики и возможности этой вызывной панели включают: Встроенная камера высокой четкости для захвата изображений перед дверью и обеспечения видеосвязи. Поддержка аудиосвязи для двустороннего общения с посетителями. Возможность управления открытием двери или ворот с помощью системы контроля доступа. Защита от внешних воздействий и погодных условий согласно стандарту IP65, что делает ее подходящей для наружной установки. Интерфейс для подключения к мониторам видеодомофона и другому оборудованию. Поддержка функций, таких как запись событий, отображение даты и времени, и настройка звуковых сигналов. | 2 года | шт |  | 58650 | 52785 |  | 90-120 к/д
DHI-VTO3211D-P1-S2 |  | Dahua | 4-кнопочная вызывная IP-панель Видеокамера 2Мп HD CMOS Алюминиевая панель, IP65, IK08 Ночное видение ICR и голосовой индикатор Видео и аудиосообщения Переадресация видео | 2 года | шт |  | 74750 | 67275 |  | 90-120 к/д
DHI-VTO3211D-P2-S2 |  | Dahua | 4-кнопочная вызывная IP-панель Видеокамера 2Мп HD CMOS Алюминиевая панель, IP65, IK08 Ночное видение ICR и голосовой индикатор Видео и аудиосообщения Переадресация видео | 2 года | шт |  | 77050 | 69345 |  | 90-120 к/д
DHI-VTO3211D-P4-S2 |  | Dahua | 4-кнопочная вызывная IP-панель Видеокамера 2Мп HD CMOS Алюминиевая панель, IP65, IK08 Ночное видение ICR и голосовой индикатор Видео и аудиосообщения Переадресация видео | 2 года | шт |  | 79350 | 71415 |  | 90-120 к/д
DHI-VTO3221E-P |  | Dahua | DHI-VTO3221E-P - это вызывная панель, которая обеспечивает связь между посетителями и жильцами или работниками внутри здания или дома. Она обычно устанавливается у входной двери или в местах, где необходим контроль доступа. Основные характеристики и возможности этой вызывной панели включают: Встроенная камера высокой четкости для захвата изображений перед дверью и обеспечения видеосвязи. Поддержка аудиосвязи для двустороннего общения с посетителями. Возможность управления открытием двери или ворот с помощью системы контроля доступа. Защита от внешних воздействий и погодных условий согласно стандарту IP65, что делает ее подходящей для наружной установки. Интерфейс для подключения к мониторам видеодомофона и другому оборудованию. Поддержка функций, таких как запись событий, отображение даты и времени, и настройка звуковых сигналов. | 2 года | шт |  | 126500 | 113850 |  | 90-120 к/д
DHI-VTO3311Q-WP |  | Dahua | DHI-VTO3311Q-WP - это вызывная панель, которая обеспечивает связь между посетителями и жильцами или работниками внутри здания или дома. Она обычно устанавливается у входной двери или в местах, где необходим контроль доступа. Основные характеристики и возможности этой вызывной панели включают: Встроенная камера высокой четкости для захвата изображений перед дверью и обеспечения видеосвязи. Поддержка аудиосвязи для двустороннего общения с посетителями. Возможность управления открытием двери или ворот с помощью системы контроля доступа. Защита от внешних воздействий и погодных условий согласно стандарту IP65, что делает ее подходящей для наружной установки. Интерфейс для подключения к мониторам видеодомофона и другому оборудованию. Поддержка функций, таких как запись событий, отображение даты и времени, и настройка звуковых сигналов. | 2 года | шт |  | 88550 | 79695 |  | 90-120 к/д
DHI-VTO6221E-P |  | Dahua | IP вызывная панель, механическая клавиатура со шрифтом Брайля и подсветкой, камера 2Мп, AGC, поддержка цветного изображения в ночное время, голосовые подсказки, материал корпуса AL+PC+ABS, доступ по паролю, Mifare-картам, всненаправленный микрофон, встроенный динамик, поддержка двусторонней беседы, дисплей 2.3'' OLED, 1 RS485, 1 трев.вх, 1 трев.вых, датчик состояния двери, 1 кнопка выхода, реле замка, 1 Wiegand (вх), датчик несанкционнированного вскрытия устр-ва, 1 Ethernet порт 10/100Мбит/с, класс защиты IP55, IK08, врезной/накладной монтаж, питание 12V, PoE(802.3af), потребляемая мощность ≤7W(раб), ≤2W(в реж.ожид), габариты 200×98×32мм, вес 1.5кг, t=-40°C-60°C | 2 года | шт |  | 129950 | 116955 |  | 90-120 к/д
DHI-VTO6521F |  | Dahua | IP вызывная панель, 1/2.9” CMOS, 2Мп, H.264, объектив 2мм, угол обзора 113.79°, день/ночь-цветное изображение, AGC, аудио вход - всенаправл.микрофон, аудио выход - встроенный динамик, поддержка двусторонней беседы, дисплей 4.3'' IPS, 800×480, механ.кнопки, считыватель IC карт, режим разблокировки пароля: разблокировка паролем, разблокировка карты IC и удаленная разблокировка, 2 трев.входа/2трев.выхода, 1 релейн.выход, 1 кнопка выхода, 1 обр.связи, 1 RS485, 1 Wiegand, датчик несанкционированного вскрытия, 1 Ethernet порт 10/100Mбит/с (TCP/IP), класс защиты IP65, IK07, врезной монтаж,пожсветка белым светом, питание 12V, потребляемая мощность в рабочем состоянии ≤18W, в режиме ожидания ≤5W, габариты 389×145×41.8.9мм, вес 1.4кг, алюминиевый корпус+металические кнопки | 2 года | шт |  | 166750 | 150075 |  | 90-120 к/д
DHI-VTO6521H |  | Dahua | DHI-VTO6521H - это вызывная панель, которая обеспечивает связь между посетителями и жильцами или работниками внутри здания или дома. Эта модель оснащена встроенной камерой для визуального и аудиосвязи с посетителями перед входной дверью. Основные характеристики и возможности этой вызывной панели включают: Встроенная камера высокой четкости для захвата изображений перед дверью и обеспечения видеосвязи. Поддержка аудиосвязи для двустороннего общения с посетителями. Возможность управления открытием двери или ворот с помощью системы контроля доступа. Защита от внешних воздействий и погодных условий согласно стандарту IP65, что делает ее подходящей для наружной установки. Интерфейс для подключения к мониторам видеодомофона и другому оборудованию. Поддержка функций, таких как запись событий, отображение даты и времени, и настройка звуковых сигналов. | 2 года | шт |  | 132250 | 119025 |  | 90-120 к/д
DHI-VTO6521H-D |  | Dahua | DHI-VTO6521H-D - это вызывная панель, которая обеспечивает связь между посетителями и жильцами или работниками внутри здания или дома. Эта модель оснащена встроенной камерой для визуального и аудиосвязи с посетителями перед входной дверью. Основные характеристики и возможности этой вызывной панели включают: Встроенная камера высокой четкости для захвата изображений перед дверью и обеспечения видеосвязи. Поддержка аудиосвязи для двустороннего общения с посетителями. Возможность управления открытием двери или ворот с помощью системы контроля доступа. Защита от внешних воздействий и погодных условий согласно стандарту IP65, что делает ее подходящей для наружной установки. Интерфейс для подключения к мониторам видеодомофона и другому оборудованию. Поддержка функций, таких как запись событий, отображение даты и времени, и настройка звуковых сигналов. | 2 года | шт |  | 132250 | 119025 |  | 90-120 к/д
DHI-VTO6521K |  | Dahua | DHI-VTO6521K - это современная и высокотехнологичная вызывная IP-панель, которая предоставляет следующие возможности: Встроенная камера высокого разрешения с функцией ночной подсветки для отображения четкого изображения посетителей перед входной дверью даже в темное время суток. Интегрированный микрофон и динамик для двусторонней аудиосвязи между посетителем и пользователем внутри помещения. Поддержка считывателей карт для управления доступом. Встроенная сенсорная клавиатура для ввода пин-кодов или другой информации. Защита от погодных условий и воздействия внешних факторов (IP65), что делает ее подходящей для установки на уличных поверхностях. Возможность интеграции с другими устройствами и системами безопасности, такими как мониторы и записывающее оборудование. | 2 года | шт |  | 184000 | 165600 |  | 90-120 к/д
DHI-VTO6531F |  | Dahua | DHI-VTO6531F - это вызывная панель, которая обеспечивает связь между посетителями и жильцами или работниками внутри здания или дома. Она обычно устанавливается у входной двери или в местах, где необходим контроль доступа. Основные характеристики и возможности этой вызывной панели включают: Камера для визуальной и аудиосвязи с посетителями перед дверью. Возможность аудио и видеосвязи между вызывной панелью и мониторами внутри помещения. Поддержка функций контроля доступа, таких как удаленное открытие двери или ворот. Защита от внешних воздействий, таких как пыль и влага, для долговечной работы на улице. Интерфейс для подключения к мониторам видеодомофона и другому оборудованию. Поддержка функций, таких как запись событий, отображение даты и времени, и настройка звуковых сигналов. Встроенная клавиатура для ввода кодов доступа или пин-кодов. | 2 года | шт |  | 204700 | 184230 |  | 90-120 к/д
DHI-VTO6531H |  | Dahua | IP вызывная панель с распознаванеим лиц, тип клавиатуры: сенсорная, 4.3" IPS-дисплей, 800×480, камера 2Мп (1080Р/720Р - 25/30к/с), объектив 4мм, угол обзора 87.42°, WDR (120дБ), ALC, режим "день/ночь", шумо- и эхоподавление, детектор движения, разблокировка: -удаленная, -паролем, -картой (IC-карты, 1-5см), -распознаванием лица (на расстоянии 0.3 -2.0м, высота 1.1-2.4м, точность 99,5%, скорость сопоставл ≤0.2сек, не только фронт, но и под углом), база лиц - 10000, карт - 10000, возм-ть оставлять видео и сообщения, 1 RS485, 1 аудио вход, встроенный динамик, 2 трев.вх, 2 трев.вых, 1 Ethernet порт 10/100Мбит, эл. замок, Wiegand (1 вх, 1 вых), 1 вых DC 12V/100mА, 1 кнопка выхода, датчик двери, реле замка, датчик несанкц. вскрытия, liveness detection, класс защиты IP65, врезной/накладной монтаж, Web Interface, питание 12V, потребляемая мощность 18W в раб. состоянии (5W в реж. ожидания), габариты 388.5×145.5×43.5мм, вес 1кг, t=-30°C-60°C, материал корпуса PC+ABS | 2 года | шт |  | 167900 | 151110 |  | 90-120 к/д
DHI-VTO6541H |  | Dahua | IP вызывная панель с распознаванеим лиц, тип клавиатуры: сенсорная, 4.3" IPS-дисплей, 800×480, камера 2Мп (1080Р/720Р - 25/30к/с), объектив 4мм, угол обзора 87.42°, WDR (120дБ), ALC, режим "день/ночь", шумо- и эхоподавление, детектор движения, разблокировка: -удаленная, -паролем, -картой (IC-карты, 1-5см), -распознаванием лица (на расстоянии 0.3 -2.0м, высота 1.1-2.4м, точность 99,5%, скорость сопоставл ≤0.2сек, не только фронт, но и под углом), -по отпечатку пальца, база лиц - 10000, карт - 10000, отпечатков - 10000, возм-ть оставлять видео и сообщения, 1 RS485, 1 аудио вход, встроенный динамик, 2 трев.вх, 2 трев.вых, 1 Ethernet порт 10/100Мбит, эл. замок, 1 Wiegand (вх или вых, настраиваемые), 1 вых DC 12V/100mА, 1 кнопка выхода, датчик двери, реле замка, датчик несанкц. вскрытия, liveness detection, класс защиты IP65, врезной/накладной монтаж, Web Interface, питание 12V, потребляемая мощность 18W в раб. состоянии (5W в реж. ожидания), габариты 388.5×145.5×43.5мм, вес 1кг, t=-30°C-60°C, материал корпуса PC+ | 2 года | шт |  | 227700 | 204930 |  | 90-120 к/д
DHI-VTO7541G |  | Dahua | IP вызывная панель с распознаванеим лиц, тип клавиатуры: сенсорная, емкостный IPS-дисплей, 800×1280, камера 2Мп, WDR (120дБ), ALC, ночное видение, голосовые подсказки, материал корпуса AL+PC+ABS, разблокировка удаленная/паролем/отпечатком пальца/картой/распознаванием лица, распознавание лиц на расстоянии 0.3 -2.0м, точность 99%, скорость сопоставл ≤0.3сек не только фронт, но и под углом от 0° до 90°, база лиц - 20000, карт - 10000, отпечатков - 10000, детекция движения, снимок при открытии двери, возм-ть оставлять фото и сообщения, 1 RS485, 2 трев.вх, 2 трев.вых, 1 Ethernet порт 10/100/1000Мбит, 1 Wiegand (вх или вых), 1 вых DC 12V/100mА, 1 кнопка выхода, датчик двери, реле замка, тревога принуд. открытия дверей, взлома, класс защиты IP66, врезной/накладной монтаж, питание 12V, PoE(802.3af), потребляемая мощность ≤24W, габариты 389×145×43мм, вес 1.91кг, t=-20°C-60°C | 2 года | шт |  | 322000 | 289800 |  | 90-120 к/д
VTA8111A |  |  | Колонна тревожной связи, встроенный микропроцессор, камера 1.3Мп, объектив - пинхол, всенаправл.микрофон, встроенный динамик, поддержка двустор.беседы, считыватель Mifare карт, клавиатура - механическая кнопка, 2 трев.вх, 2 трев.вых, сигнальная лампа, сирена, Ethernet 10/100Мбит/с, волокно 100/1000Мбит/с, поддержка 3G/4G, Wi-Fi, поворотных и купольных IP-камер, IP65, IK10, 2 датчика несанкционированного вскрытия, Micro SD до 64Гб, материал - SGCC, питание AC 100V-240V, 47Гц-63Гц, потребл.мощность в режиме ожид.≤3W, рабоч. ≤80W, габариты 2400мм×340мм×330мм, t= 30°C~+60°C, вес 100кг |  | шт |  | 800000 | 720000
VTO2000A-B |  |  | Расширительный модуль вызывной панели VTO2000A-C (на 3 абонента), 3 механических кнопки вызова, питание от VTO2000A-C, удаленная настройка через WEB-интерфейс, потребл. мощность в режиме ожидания <0.1W, рабоч <0.45W, t=-40°C~60°C, вес 0.27кг, размер 110×120×24.9мм |  | шт |  | 17400 | 15700
VTO2101E-P |  |  | Антивандальная IP вызывная панель, встроенный микропроцессор, камера 2Мп, объектив 2.8мм, угол обзора 77° (возм. корректир. на -45°~+45°), WDR/AWB/AGC, режим "день/ночь", подавление эхо и шума, H.264, всенаправленный микрофон, встроенный динамик, поддержка двусторонней аудиосвязи, поддержка цветного изображения в ночное время, голосовые подсказки, возм-ть оставлять аудио и видеосообщения, OSD, 1 механ. кнопка вызова, 1 релейн.вых. для управления дверью, 1 трев.вх, 1RS485, датчик вскрытия, 1 Ethernet порт RJ-45 10/100Mбит/с (TCP/IP), SIP, класс защиты IP65, IK10, питание 12V, PoE (802.3af), потребл.мощность в режиме ожидания <2.5W, рабоч <7W, накладной монтаж, t=-30°C~60°C, материал: сплав цинка, вес 0.8кг, габариты 163×73×54.5мм |  | шт |  | 58700 | 52900
VTO2111D-P |  |  | IP вызывная панель, встроенный процессор, камера 1Мп, угол обзора 107°, WDR, подавление эхо, 3DNR, ИК, режим "день/ночь", H.264, PAL:25к/сек, NTSC:30к/сек, 1 аудио вход, встроенный динамик, поддержка двусторонней аудиосвязи, разблокировка: -IC-карты (расст.счит. 3-5см,база на 10000 карт), -удаленная ч/з приложение, -ч/з домофон; обнаружение движения, 1 RS485, 1 электрический замок, датчик вскрытия, 1 механ. кнопка выхода, 1 датчик двери, 1 реле замка, возм-ть оставлять видео и сообщения, класс защиты IP65, 1 RJ-45 (10/100Мбит/с, 8-жильный белый плоский кабель), питание: 12V DC/РоЕ, потребл.мощность ≤1W (в режиме ожидания), ≤5W (в рабочем состоянии), накладной монтаж, t=-30°C~60°C, цвет: черный, материал: пластик+акрил, вес 0.326кг, габариты 135×70.4×34.4мм |  | шт |  | 51800 | 46700
VTO4202F-MN |  |  | Заглушка пластиковая в модульном решении IP вызывных панелей Dahua 2 поколения, класс защиты IK07, IP65, габариты 100×49.90×28.5мм, цвет - серебро. |  | шт
VTO4202F-P |  |  | Модуль с 2Мп Full HD камерой для IP модульных вызывных панелей Dahua 2 поколения, основной модуль без кнопки вызова, угол обзора камеры 160°, ИК-подсветка, режим день/ночь, WDR, шумоподавление, эхоподавление, кодек H.264, увстроенный всенаправл. микрофон и динамик, удаленная разблокировка, возможность оставлять голосовые и видео сообщения, 1 RS-485, 1 кнопка выхода, датчик двери, реле замка, 1 трев.вых, 1 Ethernet порт 10/100Мбит, тревога при взломе, класс защиты IP65, IK07, t=-20°C to +60°C, питание: 12 VDC/PoE, потребляемая мощность ≤12W, материал: алюминий, цвет: серебро |  | шт
VTS5340B |  |  | Мастер-станция, настольная установка (изменение положения - наклон 0°–45°), поддерживает 4 канала в разр. 720Р, 10" емкостный ЖК-дисплей, 1024×600, механические кнопки, Micro SD до 64Гб (для хранения видео и снимков), 2 режима: громкая связь, трубка, 2 аудио вх., эхо- и шумоподавление, 1 HDMI, RJ45 - 100/1000Mбит/с, IPv4, SIP, RTSP, RTP, TCP, UDP, питание DC12V, потребл.мощность ≤24W, габариты 345×224.6×64.42мм, вес 2.5кг, t=-10°C~55°C |  | шт
VTS8340B-CG |  |  | Мастер-станция, камера 5Мп, угол обзора 57°, разрешение 1024×600, 25к/с, настольная установка (изменение положения - наклон 0°–45°), поддерживает 4 канала в разр. 720Р, 10" емкостный ЖК-дисплей, 1024×600, механические кнопки, Micro SD до 64Гб (для хранения видео и снимков), 2 режима: громкая связь, трубка, 3 аудио вх., поддержка двусторонней аудиосвязи, эхо- и шумоподавление, 1 HDMI, RJ45 - 100/1000Mбит/с, упр. через Web, питание DC12V, потребл.мощность ≤24W, габариты 345×224.6×64.42мм, вес 2.5кг, t=-10°C~55°C |  | шт
02 Мониторы Видеодомофонов
DHI-KTA03 |  | Dahua | DHI-KTA03 - это стильный и функциональный видеодомофон, который обеспечивает удобство и безопасность для вашего дома или офиса. Он позволяет видеть и общаться с посетителями перед входной дверью, не выходя из помещения. Основные характеристики: Четкий 7-дюймовый экран для отображения изображения посетителя. Интуитивный интерфейс для легкого управления. Встроенная камера с ночной подсветкой для просмотра в темное время суток. Поддержка различных режимов звонка и мелодий. Возможность записи фотографий или видео встреч. DHI-KTA03 обеспечивает вас уверенностью и контролем над вашим входом, предоставляя вам возможность видеть и взаимодействовать с посетителями, даже если вы находитесь внутри. Этот видеодомофон от Dahua станет надежной частью вашей системы безопасности. | 2 года | шт |  | 51750 | 46575 |  | 90-120 к/д
DHI-KTA03M |  | Dahua | DHI-KTA03M представляет собой современное устройство для видеоинтеркома с множеством полезных функций: Четкий 7-дюймовый экран с высоким разрешением, который позволяет видеть посетителей в высоком качестве. Инфракрасная ночная подсветка, обеспечивающая отличное видео в условиях низкой освещенности. Встроенная камера для наблюдения за посетителями перед дверью. Возможность записи фотографий и видео встреч. Поддержка различных режимов звонка и оповещения. Удобное управление с помощью интуитивного интерфейса. DHI-KTA03M обеспечивает вам контроль и безопасность, позволяя взаимодействовать с посетителями перед входной дверью и принимать решение о доступе. Это надежное устройство для обеспечения безопасности и комфорта в вашем жилище или офисе. | 2 года | шт |  | 55200 | 49680 |  | 90-120 к/д
DHI-KTA04 |  | Dahua | Комплект аналоговой видеодомофонии: вызывная панель VTO1000J - камера 1.3Мп, угол обзора 70°, ИК-подсветка, 1 механич.кнопка выхода, 1 аудио вх (для микрофона), 1 аудио вых (для динамика), локальная разблокировка, накладной монтаж, IP66(рекомендуется использовать силиконовый герметик), t=-30°C~60°C, питание от домофона, потребляемая мощность ≤1W (режим ожид), ≤3W (рабоч), цвет: серебряный, вес 0.18кг, габариты 131×46×33.8мм; Монитор видеодомофона VTH1010J - дисплей 4.3" TFT, 480×272, механ. кнопки (не сенсорн), питание 12V DC 1A, накладной монтаж, потребляемая мощность ≤2W (режим ожид), ≤5W (рабоч), t=-10°C~55°C, материал корпуса PC+ABS, цвет: белый, вес 0,16кг, габариты 136.0×140×18.3мм | 2 года | шт |  | 44850 | 40365 |  | 90-120 к/д
DHI-KTD01(F) |  | Dahua | DHI-KTD01(F) - это вызывная панель, которая предназначена для интеграции в системы видеодомофона Dahua. Она обладает следующими характеристиками: Компактный и стильный дизайн, который хорошо сочетается с внешним видом вашего дома или офиса. Встроенная камера с высоким разрешением для захвата четкого изображения посетителей перед дверью. Встроенный микрофон и динамик для двусторонней связи с посетителями. Поддержка функции вызова и общения с посетителями перед дверью. Устойчивость к погодным условиям благодаря защите от влаги и пыли (IP65). Возможность установки считывателя карт для управления доступом. | 2 года | шт |  | 253000 | 227700 |  | 90-120 к/д
DHI-KTD01(S) |  | Dahua | DHI-KTD01(S) - это вызывная панель, разработанная для интеграции в системы видеодомофона Dahua. Она имеет следующие характеристики: Компактный и современный дизайн, который подходит для различных типов зданий. Встроенная камера с высоким разрешением для захвата четкого изображения посетителей перед дверью. Встроенный микрофон и динамик для двусторонней связи с посетителями. Поддержка функции вызова и общения с посетителями перед дверью. Защита от влаги и пыли (IP65), что делает ее подходящей для различных климатических условий. Возможность установки считывателя карт для управления доступом. | 2 года | шт |  | 253000 | 227700 |  | 90-120 к/д
DHI-KTD01L(F) |  | Dahua | DHI-KTD01L(F) - это вызывная панель, разработанная для интеграции в системы видеодомофона Dahua. Она обладает следующими характеристиками: Компактный и современный дизайн, который хорошо сочетается с внешним видом вашего дома или офиса. Встроенная камера с высоким разрешением для захвата четкого изображения посетителей перед дверью. Встроенный микрофон и динамик для двусторонней связи с посетителями. Поддержка функции вызова и общения с посетителями перед дверью. Защита от влаги и пыли (IP65), что делает ее подходящей для различных климатических условий. Возможность установки считывателя карт для управления доступом. | 2 года | шт |  | 241500 | 217350 |  | 90-120 к/д
DHI-KTD01L(S) |  | Dahua | 2-проводной IP-домофон «Вилла» Передняя панель из анодированного алюминия > Цветная камера «рыбий глаз» CMOS HD с низким освещением и углом обзора 160° Функция видеодомофона Функция контроля доступа с поддержкой двух замков Используйте приложение, чтобы разговаривать с посетителями или удаленно открывать дверь на вашем компьютере Совместимость с 2-проводными интерфейсами и интерфейсами RJ45 K07 & IP65 Поддержка кодирования H.265 Опорная поверхность и монтаж заподлицо PoE IP-монитор для помещений Стекло экрана 2,5D 7-дюймовый емкостный сенсорный TFT-экран 6-канальный вход сигнала тревоги и 1 канал выхода сигнала тревоги Поддержка стандарта PoE или двухпроводного переключателя питания Кодирование видео H.265 (по умолчанию H.264) Поддерживается 2-проводная цифровая связь Поддержка топологии шлейфового подключения | 2 года | шт |  | 241500 | 217350 |  | 90-120 к/д
DHI-KTP01(F) |  | Dahua | IP вызывная панель Villa Видеокамера 2Мп CMOS Механическая кнопка Ночное видение и голосовой индикатор Угол обзора 160° Групповые звонки Лицевая панель из алюминиевого сплава IP55&IK07 Врезной монтаж Поддержка стандарта PoE IP-монитор IP-видеонаблюдение Интеграция сигналов тревоги Высокая производительность Встроенная SD-карта 8 Гб Поддержка стандарта PoE. | 2 года | шт |  | 207000 | 186300 |  | 90-120 к/д
DHI-KTP01(S) |  | Dahua | IP вызывная панель DH-VTH2421FW-P. Видеокамера 2Мп CMOS Механическая кнопка Ночное видение и голосовой индикатор Угол обзора 160° Групповые звонки Лицевая панель из алюминиевого сплава IP55&IK07 Накладной и врезной монтаж Поддержка стандарта PoE IP-монитор IP-видеонаблюдение DH-VTO2202F-P. Интеграция сигналов тревоги Высокая производительность Встроенная SD-карта 8 Гб Поддержка стандарта PoE | 2 года | шт |  | 207000 | 186300 |  | 90-120 к/д
DHI-KTP01L(F) |  | Dahua | Вызывная станция IP Villa и внутренний монитор Дверная станция IP Villa Передняя панель из анодированного алюминия CMOS-камера с низкой освещенностью, 2 Мп, цветная HD-камера с углом обзора 140° Функция видеодомофона Функция контроля доступа, поддерживающая два замка Используйте приложение, чтобы разговаривать с посетителями или удаленно открывать дверь на своем телефоне. Накладной и заподлицо монтаж. PoE ИК07&IP65 IP-монитор для помещений 7-дюймовый емкостный сенсорный TFT-экран 6-канальный тревожный вход и 1-канальный тревожный выход Поддерживает стандарт PoE SOS-сигнализация Поддерживает топологию шлейфового подключения | 2 года | шт |  | 156400 | 140760 |  | 90-120 к/д
DHI-KTP01L(S) |  | Dahua | Дверная станция IP Villa Передняя панель из анодированного алюминия CMOS-камера с низкой освещенностью, 2 Мп, цветная HD-камера с углом обзора 140° Функция видеодомофона Функция контроля доступа, поддерживающая два замка Используйте приложение, чтобы разговаривать с посетителями или удаленно открывать дверь на своем телефоне. Накладной и заподлицо монтаж. PoE ИК07&IP65 IP-монитор для помещений 7-дюймовый емкостный сенсорный TFT-экран 6-канальный тревожный вход и 1-канальный тревожный выход Поддерживает стандарт PoE SOS-сигнализация Поддерживает топологию шлейфового подключения | 2 года | шт |  | 156400 | 140760 |  | 90-120 к/д
DHI-KTP03 |  | Dahua | Внутренний IP-монитор и станция на вилле IP-монитор для помещений 7-дюймовый емкостный сенсорный TFT-экран, 1024 x 600 6-канальный тревожный вход и 1-канальный тревожный выход стандартное PoE Дверная станция и монитор IPC. Декодирование видео H.265 и H.264 Высокая производительность и экономичность Вилла Станция Камера высокого разрешения; WDR Рабочая температура от –30 °C до +60 °C IP65 автоматическая ИК-подсветка и режим D/N Разблокировка карты/приложения удаленного/внутреннего монитора (VTH) 2-канальный голосовой вызов и поддержка вызовов между дверными станциями и приложением 10 000 карт Сигнализация тампера Поддерживает стандартный источник питания PoE Управление двумя замками Быстрая настройка без компьютеров | 2 года | шт |  | 121900 | 109710 |  | 90-120 к/д
DHI-KTP04(F) |  | Dahua | DHI-KTP04(F) - это комплект видеодомофона, который включает в себя 4 вызывных панели (дверные интеркомы) и 1 монитор для визуализации и управления доступом. Он предоставляет следующие возможности: Каждая вызывная панель оснащена встроенной камерой и микрофоном для общения с посетителями перед входной дверью. Монитор обеспечивает четкий и яркий экран для просмотра изображения с камер панелей и управления вызовами. Интуитивный интерфейс на мониторе для просмотра видео, управления доступом и записи событий. Поддержка функций, таких как запись фотографий и видео встреч, отображение времени и даты, и настройка звуковых сигналов. Возможность связи с посетителями и принятия решения о доступе через монитор. Эффективная система контроля доступа для улучшения безопасности вашего дома или офиса. | 2 года | шт |  | 179400 | 161460 |  | 90-120 к/д
DHI-KTP04(S) |  | Dahua | DHI-KTP04(S) - это комплект видеодомофона, который включает в себя 4 вызывных панели (дверные интеркомы) и 1 монитор для визуализации и управления доступом. Он предоставляет следующие возможности: Высококачественные вызывные панели с встроенными камерами и микрофонами для общения с посетителями перед входной дверью. Четкий и яркий монитор для просмотра изображения с камер панелей и управления вызовами. Интуитивный интерфейс для просмотра видео, управления доступом и записи событий. Поддержка функций, таких как запись фотографий и видео встреч, отображение времени и даты, и настройка звуковых сигналов. Возможность связи с посетителями и принятия решения о доступе через монитор. Удобная и надежная система для контроля доступа и обеспечения безопасности в вашем жилище или офисе. | 2 года | шт |  | 179400 | 161460 |  | 90-120 к/д
DHI-KTW02 |  | Dahua | Дверная станция Wi-Fi на вилле и внутренний IP-монитор Дверная станция на вилле Wi-Fi Ультратонкий дизайн ПК и материал ABS делают его идеальным для использования внутри и снаружи 1/2,8-дюймовая 2-мегапиксельная HD CMOS-камера Обеспечивает двустороннюю видеосвязь с внутренними мониторами Видео и голосовые сообщения посетителей можно просматривать на внутреннем мониторе Видео вызов и разблокировка через приложение ИК-подсветка и автоматический WDR подключение Wi-Fi степень защиты IP65 H.264 и H.265 разблокировка с помощью IC-карты питание PoE IP-монитор для помещений 7-дюймовый емкостный сенсорный TFT-экран, 1024 × 600 6-канальный вход тревоги и 1-канальный выход тревоги Соединение Wi-Fi Стандарт PoE Вызывная станция и монитор IP Декодирование видео H.265 и H.264 Высокая производительность и экономичность | 2 года | шт |  | 109250 | 98325 |  | 90-120 к/д
DHI-KTX01(F) |  | Dahua | 7-дюймовый емкостный сенсорный TFT-экран. Предлагает видеодомофон, который связывается с VTO в полудуплексном режиме и с приложением в полнодуплексном режиме. Поддерживает запись видео и создание снимков. (Требуется SD-карта). 6-канальный тревожный вход и 1-канальный тревожный выход. Приложение можно использовать для приема звонков и уведомлений о тревогах. Подключается к камере HDCVI. 2-проводной гибридный дверной коммуникатор для вилл: Передняя панель из алюминиевого сплава. Автоматическая ИК-подсветка. Видеосообщения можно оставить для неотвеченных звонков. (Для VTH требуется SD-карта). Имеется паспортная табличка и DWDR. Поддерживает локальную блокировку и вторую блокировку. Предлагает сигнализацию против несанкционированного доступа. Класс защиты IP65 и IK07. | 2 года | шт |  | 149500 | 134550 |  | 90-120 к/д
DHI-KTX01(S) |  | Dahua | Комплект: DHI-VTO2003F: 2-проводная вызывная панель 2Мп DHI-VTH5123H-W: 2-проводной 7" монитор видеодомофона с WiFi VTNC1003C: 2-проводной контроллер VTM115: монтажная коробка для накладного монтажа | 2 года | шт |  | 149500 | 134550 |  | 90-120 к/д
DHI-VTH1010J |  | Dahua | DHI-VTH1010J - это 10-дюймовый монитор с высоким разрешением и сенсорным экраном, разработанный для работы с системами видеодомофонов Dahua. Он предоставляет следующие возможности: Четкий и яркий экран для просмотра изображения с вызывных панелей и камер видеодомофона. Сенсорный экран для удобного управления функциями и настройками монитора. Интуитивный интерфейс для просмотра видео, управления вызовами, а также записи фотографий и видео. Встроенные динамики и микрофон для двусторонней связи с посетителями перед дверью. Поддержка функций, таких как запись событий, отображение даты и времени, и настройка звуковых сигналов. Современный и стильный дизайн, который хорошо сочетается с интерьером. | 2 года | шт |  | 33350 | 30015 |  | 90-120 к/д
DHI-VTH1020J |  | Dahua | DHI-VTH1020J - это 10-дюймовый монитор с высоким разрешением и сенсорным экраном, разработанный для работы с системами видеодомофонов Dahua. Он предоставляет следующие возможности: Четкий и яркий экран для отображения изображения с камер видеодомофона. Сенсорный экран для удобного управления функциями и настройками. Интуитивный интерфейс для просмотра видео, управления вызовами, а также записи фотографий и видео. Встроенные динамики и микрофон для двусторонней связи с посетителями перед дверью. Поддержка функций, таких как запись событий, отображение даты и времени, и настройка звуковых сигналов. Стильный и современный дизайн, который подходит для большинства интерьеров. | 2 года | шт |  | 39100 | 35190 |  | 90-120 к/д
DHI-VTH1020J-T |  | Dahua | DHI-VTH1020J-T - это элегантный 10-дюймовый монитор с сенсорным экраном, разработанный для работы с системами видеодомофонов Dahua. Он предоставляет следующие возможности: Очень четкий и яркий экран для просмотра изображения с видеодомофона. Сенсорный экран для удобного управления функциями и настройками. Интуитивный интерфейс для просмотра видео, открывания двери, а также для общения с посетителями. Поддержка дополнительных функций, таких как запись фотографий и видео встреч, отображение времени и даты, а также настройка звуковых сигналов. Стильный и современный дизайн, который хорошо впишется в интерьер вашего дома или офиса. DHI-VTH1020J-T предоставляет удобный и безопасный способ контролировать доступ к вашему помещению и общаться с посетителями, не выходя из дома или офиса. Этот монитор для видеодомофона от Dahua обеспечит вас надежной системой видеонаблюдения. | 2 года | шт |  | 46000 | 41400 |  | 90-120 к/д
DHI-VTH1521G |  | Dahua | Монитор IP-видеодомофона, 7" TFT дисплей (1024×600), всенаправленный микрофон, встроенный динамик, поддержка двусторонней аудиосвязи, H.264, сенсорные кнопки, тревожн.вх-6, трев.вых-1, 1 Ethernet порт RJ-45 10/100Mбит/с, питание 12V/1A или РоЕ, потребл.мощность в режиме ожидания <1W, в рабочем состоянии <7W, t=-10°C~55°C, габариты 134.6×189.6×26мм | 2 года | шт |  | 36800 | 33120 |  | 90-120 к/д
DHI-VTH2421FB |  | Dahua | DHI-VTH2421FB - это 7-дюймовый монитор с сенсорным экраном, разработанный для работы с системами видеодомофона Dahua. Он предоставляет следующие возможности: Очень четкий и яркий экран для просмотра изображения с камер видеодомофона. Сенсорный экран для удобного управления функциями и настройками. Интуитивный интерфейс для просмотра видео, управления вызовами, а также записи фотографий и видео. Встроенные динамики и микрофон для двусторонней связи с посетителями перед дверью. Поддержка функций, таких как запись событий, отображение даты и времени, и настройка звуковых сигналов. Стильный и современный дизайн, который хорошо сочетается с интерьером. | 2 года | шт |  | 57500 | 51750 |  | 90-120 к/д
DHI-VTH2421FB-P |  | Dahua | Цветной монитор IP-видеодомофона, 7" TFT сенсорный емкостный дисплей (1024×600), 1-канальный всенаправленный микрофон, встроенный динамик 1,5 Вт, Поддержка двустороннего двунаправленного разговора, эхоподавление, поддержка получения и просмотра уведомлений, 6 тревожн.входов, 1 тревожн.выход, экстренная тревога, режим "не беспокоить", встроенная SD-карта на 8 ГБ(поддерживает до 32гб), 1 Ethernet порт RJ-45, питание Standard PoE DC 12V 1A, потребл.мощность ≤4W (в реж.ожидания), ≤6W (раб), ОС LINUX, цвет: чёрный, материал: PC + ABS, 119,6 мм × 221,5 мм × 21,5 мм, t=-10°C~55°C, вес 0.35кг | 2 года | шт |  | 63250 | 56925 |  | 90-120 к/д
DHI-VTH2421FW |  | Dahua | DHI-VTH2421FW - это монитор с 7-дюймовым дисплеем и сенсорным экраном, который разработан для работы с системами видеодомофонов Dahua. Он предоставляет следующие возможности: Четкий и яркий экран для просмотра изображения с вызывных панелей и камер видеодомофона. Сенсорный экран для удобного управления функциями и настройками монитора. Интуитивный интерфейс для просмотра видео, управления вызовами, а также записи фотографий и видео. Встроенные динамики и микрофон для двусторонней связи с посетителями перед дверью. Поддержка функций, таких как запись событий, отображение даты и времени, и настройка звуковых сигналов. Возможность беспроводного подключения к сети Wi-Fi для удобства установки и использования. | 2 года | шт |  | 57500 | 51750 |  | 90-120 к/д
DHI-VTH2421FW-P |  | Dahua | Цветной монитор IP-видеодомофона, 7" TFT LCD сенсорный емкостный дисплей (1024x600), сенсорное управление, Н.264, всенаправленный микрофон, встроенный громкоговоритель, поддержка двусторонней аудиосвзяи, эхоподавление/DNR, удаленн.разблокировка, поддержка Micro SD карт до 32Гб, 6 тревожн.входов, 1 тревожн.выход, экстренная тревога, 1 Ethernet порт RJ-45 (10/100Мб/с), возможность оставлять аудио- и видеосообщения, питание DC12V или PoE, потребл.мощность ≤4W (в реж.ожидания), ≤6W (раб), материал: PC+ABS, накладной монтаж, 119.6×221.5×21.5мм, t=-10°C~55°C, вес 0.35кг | 2 года | шт |  | 63250 | 56925 |  | 90-120 к/д
DHI-VTH2611L-WP |  | Dahua | Цветной монитор IP-видеодомофона, 4,3" TFT сенсорный емкостный дисплей (480×272), аудио - 1вх, встроенный динамик, поддержка двусторонней аудиосвзяи, шумоподавление, эхоподавление, 4 тревожн.входов, 1 тревожн.выход, экстренная тревога, режим "не беспокоить", Wi-Fi, 1 Ethernet порт RJ-45, питание 12 VDC 1A или PoE, потребл.мощность ≤4W (в реж.ожидания), ≤6W (раб), накладной монтаж, цвет: белый, материал: ABS, 136×140×25.5мм, t=-10°C~55°C, вес 0.21кг | 2 года | шт |  | 37950 | 34155 |  | 90-120 к/д
DHI-VTH2621G-P |  | Dahua | DHI-VTH2621G-P - это 10-дюймовый монитор с высоким разрешением и сенсорным экраном, разработанный для работы с системами видеодомофонов Dahua. Он предоставляет следующие возможности: Четкий и яркий дисплей для просмотра изображения с вызывных панелей и камер видеодомофона. Сенсорный экран для удобного управления функциями и настройками монитора. Интуитивный интерфейс для просмотра видео, управления вызовами, а также записи фотографий и видео. Встроенные динамики и микрофон для двусторонней связи с посетителями перед дверью. Поддержка функций, таких как запись событий, отображение даты и времени, и настройка звуковых сигналов. Монитор поддерживает Power over Ethernet (PoE), что означает, что он может питаться и передавать данные через один Ethernet-кабель, что упрощает установку и подключение. | 2 года | шт |  | 50600 | 45540 |  | 90-120 к/д
DHI-VTH2621G-WP |  | Dahua | DHI-VTH2621G-WP - это 10-дюймовый монитор с сенсорным экраном, разработанный для работы с системами видеодомофонов Dahua. Он предоставляет следующие возможности: Четкий и яркий экран для просмотра изображения с вызывных панелей и камер видеодомофона. Сенсорный экран для удобного управления функциями и настройками монитора. Интуитивный интерфейс для просмотра видео, управления вызовами, а также записи фотографий и видео. Встроенные динамики и микрофон для двусторонней связи с посетителями перед дверью. Поддержка функций, таких как запись событий, отображение даты и времени, и настройка звуковых сигналов. Защита от влаги и пыли согласно стандарту IP65, что делает его подходящим для установки на уличных поверхностях. Поддержка беспроводной связи Wi-Fi для удобства установки и подключения к сети. | 2 года | шт |  | 54050 | 48645 |  | 90-120 к/д
DHI-VTH2621GW-P |  | Dahua | Цветной монитор IP-видеодомофона, 7" TFT сенсорный емкостный дисплей (1024×600), аудио - 1вх, встроенный динамик, поддержка двусторонней аудиосвзяи, эхоподавление, 6 тревожн.входов, 1 тревожн.выход, экстренная тревога, режим "не беспокоить", 1 Ethernet порт RJ-45, питание 12 VDC 1A или PoE, потребл.мощность ≤2W (в реж.ожидания), ≤6W (раб), накладной монтаж, цвет: белый, материал: PC + ABS, 189.6×134.6×26мм, t=-10°C~55°C, вес 0.34кг | 2 года | шт |  | 50600 | 45540 |  | 90-120 к/д
DHI-VTH2621GW-WP |  | Dahua | DHI-VTH2621GW-WP - это 10-дюймовый монитор с высоким разрешением и сенсорным экраном, разработанный для работы с системами видеодомофонов Dahua. Он предоставляет следующие возможности: Четкий и яркий дисплей для просмотра изображения с вызывных панелей и камер видеодомофона. Сенсорный экран для удобного управления функциями и настройками монитора. Интуитивный интерфейс для просмотра видео, управления вызовами, а также записи фотографий и видео. Встроенные динамики и микрофон для двусторонней связи с посетителями перед дверью. Поддержка функций, таких как запись событий, отображение даты и времени, и настройка звуковых сигналов. Защита от влаги и пыли согласно стандарту IP65, что делает его подходящим для установки на уличных поверхностях. Поддержка беспроводной связи Wi-Fi для удобства установки и подключения к сети. | 2 года | шт |  | 54050 | 48645 |  | 90-120 к/д
DHI-VTH5123H-W |  | Dahua | DHI-VTH5123H-W - это 7-дюймовый монитор с сенсорным экраном, спроектированный для работы с системами видеодомофонов Dahua. Он предоставляет следующие возможности: Четкий и яркий экран для просмотра изображения с вызывных панелей и камер видеодомофона. Сенсорный экран для удобного управления функциями и настройками монитора. Интуитивный интерфейс для просмотра видео, управления вызовами, а также записи фотографий и видео. Встроенные динамики и микрофон для двусторонней связи с посетителями перед дверью. Поддержка функций, таких как запись событий, отображение даты и времени, и настройка звуковых сигналов. Поддержка беспроводной связи Wi-Fi для удобства установки и подключения к сети. | 2 года | шт |  | 74750 | 67275 |  | 90-120 к/д
DHI-VTH5321GB-W |  | Dahua | DHI-VTH5321GB-W - это 7-дюймовый монитор с сенсорным экраном, разработанный для работы с системами видеодомофонов Dahua. Он предоставляет следующие возможности: Четкий и яркий экран для просмотра изображения с вызывных панелей и камер видеодомофона. Сенсорный экран для удобного управления функциями и настройками монитора. Интуитивный интерфейс для просмотра видео, управления вызовами, а также записи фотографий и видео. Встроенные динамики и микрофон для двусторонней связи с посетителями перед дверью. Поддержка функций, таких как запись событий, отображение даты и времени, и настройка звуковых сигналов. Поддержка беспроводной связи Wi-Fi для удобства установки и подключения к сети. | 2 года | шт |  | 109250 | 98325 |  | 90-120 к/д
DHI-VTH5321GW-W |  | Dahua | DHI-VTH5321GW-W - это 7-дюймовый монитор с сенсорным экраном, разработанный для работы с системами видеодомофонов Dahua. Он предоставляет следующие возможности: Четкий и яркий экран для просмотра изображения с вызывных панелей и камер видеодомофона. Сенсорный экран для удобного управления функциями и настройками монитора. Интуитивный интерфейс для просмотра видео, управления вызовами, а также записи фотографий и видео. Встроенные динамики и микрофон для двусторонней связи с посетителями перед дверью. Поддержка функций, таких как запись событий, отображение даты и времени, и настройка звуковых сигналов. Поддержка беспроводной связи Wi-Fi для удобства установки и подключения к сети. | 2 года | шт |  | 109250 | 98325 |  | 90-120 к/д
DHI-VTH5341G-W |  | Dahua | Цветной монитор IP-видеодомофона, ОС Android 8.1, 10" TFT LCD сенсорный емкостный дисплей (1024x600), сенсорное управление, Н.264, всенаправленный микрофон, встроенный динамик, поддержка двусторонней аудиосвязи, эхоподавление/DNR, удаленн.разблокировка, еMMC (встроенная мультимедийная карта памяти) 8Гб, DDR 2Гб, 8 тревожн.входов, 1 тревожн.выход, 1 вых DC 12V/100mА, экстренная тревога, Wi-Fi (IEEE802.11b/802.11g/802.11n), 1 Ethernet порт (10/100Мб/с), 1 RS485, поддержка SD-карты, возможность оставлять аудио- и видеосообщения, питание DC12V или PoE, потребл.мощность ≤1.5W (в реж.ожидания), ≤7W (раб), материал: PC+ABS, накладной монтаж, 260×170×15мм, t=-10°C~55°C, вес 1.1кг, цвет: черный+серебро | 2 года | шт |  | 156400 | 140760 |  | 90-120 к/д
DHI-VTH5421E-H |  | Dahua | Цветной монитор IP-видеодомофона, 7" LCD сенсорный емкостный дисплей (1024x600), сенсорное управление, Н.264, всенаправленный микрофон, встроенный громкоговоритель, поддержка двусторонней аудиосвзяи, эхоподавление/DNR, удаленн.разблокировка, поддержка Micro SD карт до 32Гб, 6 тревожн.входов, 1 тревожн.выход, экстренная тревога, 1 Ethernet порт RJ-45 (10/100Мб/с), возможность оставлять аудио- и видеосообщения, питание DC12V или PoE, потребл.мощность ≤4W (в реж.ожидания), ≤6W (раб), материал: PC+ABS, накладной монтаж, 119.6×221.5×21.5мм, t=-10°C~55°C, вес 0.35кг | 2 года | шт |  | 97750 | 87975 |  | 90-120 к/д
DHI-VTH5421EW-H |  | Dahua | Цифровой внутренний монитор с телефонной трубкой 7-дюймовый ЖК-дисплей, 1024 (В) × 600 (В) 6 входных портов для сигналов тревоги 1 выходной порт для сигналов тревоги 1 выходной порт 12 В постоянного тока обеспечивает питание периферийных устройств и датчиков тревоги Аудиопоток 16 Кбит / с Вы можете отвечать на вызовы без помощи рук Поддержка сигнализации SOS H.264 Цвет - белый | 2 года | шт |  | 97750 | 87975 |  | 90-120 к/д
DHI-VTH5421HB |  | Dahua | DHI-VTH5421HB - это 7-дюймовый монитор с сенсорным экраном, который спроектирован для работы с системами видеодомофонов Dahua. Он предоставляет следующие возможности: Четкий и яркий дисплей для просмотра изображения с вызывных панелей и камер видеодомофона. Сенсорный экран для удобного управления функциями и настройками монитора. Интуитивный интерфейс для просмотра видео, управления вызовами, а также записи фотографий и видео. Встроенные динамики и микрофон для двусторонней связи с посетителями перед дверью. Поддержка функций, таких как запись событий, отображение даты и времени, и настройка звуковых сигналов. Стильный и современный дизайн, который хорошо сочетается с интерьером вашего дома или офиса. | 2 года | шт |  | 86250 | 77625 |  | 90-120 к/д
DHI-VTH5421HB-W |  | Dahua | DHI-VTH5421HB-W - это 7-дюймовый монитор с сенсорным экраном, спроектированный для работы с системами видеодомофонов Dahua. Он предоставляет следующие возможности: Четкий и яркий дисплей для просмотра изображения с вызывных панелей и камер видеодомофона. Сенсорный экран для удобного управления функциями и настройками монитора. Интуитивный интерфейс для просмотра видео, управления вызовами, а также записи фотографий и видео. Встроенные динамики и микрофон для двусторонней связи с посетителями перед дверью. Поддержка функций, таких как запись событий, отображение даты и времени, и настройка звуковых сигналов. Современный и стильный дизайн, который хорошо сочетается с интерьером. | 2 года | шт |  | 92000 | 82800 |  | 90-120 к/д
DHI-VTH5421HW |  | Dahua | DHI-VTH5421HW - это 7-дюймовый монитор с высоким разрешением, разработанный для интеграции с системами видеодомофона Dahua. Он предоставляет следующие возможности: Очень четкий и яркий дисплей для просмотра изображения с камер видеодомофона. Сенсорный экран для удобного управления функциями и настройками. Интуитивный интерфейс для просмотра видео, управления вызовами, а также записи фотографий и видео. Встроенные динамики и микрофон для двусторонней связи с посетителями перед дверью. Поддержка функций, таких как запись событий, отображение даты и времени, и настройка звуковых сигналов. Современный и стильный дизайн, который прекрасно сочетается с интерьером вашего дома или офиса. | 2 года | шт |  | 86250 | 77625 |  | 90-120 к/д
DHI-VTH5421HW-W |  | Dahua | Монитор видеодомофона IP 7-и дюймовый с WiFi 2.4ГГц, белый 1024x600 разрешение, ёмкостной сенсорный экран; тревожные входы / выходы 6/1; LAN; поддержка micro-SD до 64Гб; Возможность просмотра IP видеокамер; Питание: DC 12В; Габаритные размеры: 189 мм х 130 мм х 27 мм; Установка - на стену. | 2 года | шт |  | 92000 | 82800 |  | 90-120 к/д
DHI-VTH5422HW |  | Dahua | DHI-VTH5422HW - это 7-дюймовый монитор с сенсорным экраном, разработанный для работы с системами видеодомофонов Dahua. Он предоставляет следующие возможности: Четкий и яркий экран для просмотра изображения с вызывных панелей и камер видеодомофона. Сенсорный экран для удобного управления функциями и настройками монитора. Интуитивный интерфейс для просмотра видео, управления вызовами, а также записи фотографий и видео. Встроенные динамики и микрофон для двусторонней связи с посетителями перед дверью. Поддержка функций, таких как запись событий, отображение даты и времени, и настройка звуковых сигналов. Стильный и современный дизайн, который хорошо сочетается с интерьером вашего дома или офиса. | 2 года | шт |  | 97750 | 87975 |  | 90-120 к/д
DHI-VTH8621KMS-WP |  | Dahua | Элегантный дизайн из алюминиевого сплава. Встроенная ОС Linux. Емкостный сенсорный экран 7 дюймов, 1024 × 600. Отображает изображение с камеры при получении вызова от дверной станции 6-канальная проводная зона сигнализации. Отправляет экстренные сообщения в центр управления. Соединение Wi-Fi Стандарт PoE Высокопроизводительный динамик и микрофон, обеспечивающие высокое качество голосовых вызовов Настраиваемый режим «Не беспокоить». | 2 года | шт |  | 97750 | 87975 |  | 90-120 к/д
VTH2521G |  |  | Цветной монитор IP-видеодомофона, 7" TFT сенсорный емкостный дисплей (1024×600), аудио - 1вх, встроенный динамик, поддержка двусторонней аудиосвзяи, эхоподавление/DNR, 6 тревожн.входов, 1 тревожн.выход, экстренная тревога, режим "не беспокоить", 1 Ethernet порт RJ-45, питание DC12V или PoE, потребл.мощность ≤4W (в реж.ожидания), ≤6W (раб), накладной монтаж, цвет: черный с рамкой серебряного цвета, материал: PC + ABS, 134.6×189.6×26мм, t=-10°C~55°C, вес 0.35кг |  | шт
VTH5241DW |  |  | Цветной монитор IP-видеодомофона, 10" TFT LCD сенсорный емкостный дисплей (1024x600), сенсорное управление, Н.264, аудио вход - всенаправленный микрофон, аудио выход - встроенный громкоговоритель, поддержка двусторонних разговоров, 6 тревожн.входов, 1 тревожн.выход, подключение до 6 беспроводных датчиков по системе Airfly, поддержка вызовов между мониторами, Wi-Fi (IEEE802.11b/g/n), 1 Ethernet порт (10/100Мб/с), RS485, поддержка подключений вызывных панелей и IPC-мониторов, возможность оставлять аудио- и видеосообщения, питание DC12V или PoE, поддержка SD-карты до 32Гб, потребл.мощность в режиме ожидания <1W, рабоч <8W, цвет: белый |  | шт
03 Аксессуары
DEE1010B |  |  | Модуль расширения для подключения доп. устройств контроля доступа, подкл. ч/з клеммы, NC/NO/COM (для подключения электрозамка), RS485, вход для считывания карт, кнопка выхода, датчик состояния двери, питание DC12V±10%, потребляемая мощность ≤1W (≤0.5W в реж.ожидания), t=-10°C~+60°C, габариты 58×51×24.5мм, вес 0.56кг |  | шт |  | 19600 | 17700
DHI-VTM58 |  | Dahua | Аксессуар для DHI-VTO3311Q-WP Корпус, защитный козырёк, накладки на кнопки. Цвет краснокоричнивый | 2 года | шт |  | 8050 | 7245 |  | 90-120 к/д
DHI-VTNC130AC |  | Dahua | DHI-VTNC130AC Конвертер видеодомофона-матрица координат · Поддерживает выход CVBS, интерфейс BNC · Возможность подключения к 200 аналоговым видеодомофонам · Поддерживает цифровой/аналоговый аудиовход и выход · Поддерживает каскадное соединение трех преобразователей |  | шт |  | 46000 | 41400
HS108 |  |  | IP-телефон Escene HS108-PN разработан специально для гостиниц и других служебных помещений. Аудио кодеки: G.711 μ/a, G.722(HD Voice), G.729a, G.723.1, G.726; Передача данных 1*RJ45 10/100M Ethernet интерфейс (LAN); Питание PoE. Потребляемая мощность до 1.5 Вт. |  | шт |  | 33600 | 30300
VTM05R |  | Dahua | Монтажная коробка с козырьком для вызывной панели Dahua VTO2202F. Материал: алюминий. Размер: 141.1x101.6x48.5 мм. Вес: 309г | 2 года | шт |  | 10350 | 9315 |  | 90-120 к/д
VTM07R |  | Dahua | Монтажная коробка с козырьком для вызывной панели Dahua VTO3211D | 2 года | шт |  | 10350 | 9315 |  | 90-120 к/д
VTM08R |  | Dahua | VTM08R — алюминиевый бокс, разработанный в качестве защитного аксессуара для вызывной панели Dahua. Совместим с популярным домофонным терминалом модели VTO3221E. Главное назначение короба заключается в ограждении оборудования от дождя. Конструкция VTM08R включает небольшой козырек в верхней части, а также плотный, водонепроницаемый корпус по бокам. Если при монтаже устройства использовать герметик — внутренняя электроника оказывается полностью недосягаемой для влаги. Это увеличивает срок службы техники и ее надежность. Задняя крышка имеет фиксаторы для накладного крепления, а также выход для провода. Собранная система имеет единый стиль, эстетично смотрится и выполняет свою основную роль. Установка без подобного бокса не предусмотрена, либо выполняется врезным методом | 2 года | шт |  | 6900 | 6210 |  | 90-120 к/д
VTM09R |  | Dahua | Монтажная коробка с козырьком для вызывной панели Dahua VTO2211G. Материал: пластик. Размер: 158.2x106.5x35.5 мм. Вес: 75.7г | 2 года | шт |  | 4600 | 4140 |  | 90-120 к/д
VTM114 |  | Dahua | Врезная коробка Материал: ADC12 Размеры (спереди): 128,9 мм × 162,9 мм × 34,5 мм (5,08 × 6,42 × 1,36 "") Размеры (сзади): 123,0 мм × 157,0 мм × 35,0 мм (4,84 ""× 6,18"" × 1,38 "") Размеры отверстия в стене: .0 113,0 мм × 149,0 мм × 35,0 мм (4,45 «× 5,87» × 1,38 "") ， ＜ 123,0 мм × 157,0 мм × 35,0 мм (4,84"" × 6,18 ""× 1,38"") | 2 года | шт |  | 9200 | 8280 |  | 90-120 к/д
VTM115 |  | Dahua | Накладная Коробка Материал: AL5052 т= 2,0 мм Размеры: 129,0 × 95,0 × 28,5 мм (5,08 × 3,74 × 1,12 ») | 2 года | шт |  | 6900 | 6210 |  | 90-120 к/д
VTM116-01 |  | Dahua | Врезная панель для монтажа многоабонентской вызывной видеопанели VTO6221E-P и VTO3221E-P, состоит из 2 деталей – врезной панели и скрытой коробки, материал: алюминиевый сплав ADC12, габариты панели: 138×240×35мм, габариты скрытой коробки: 120.8×222.7×33 мм, цвет серый | 2 года | шт |  | 13800 | 12420 |  | 90-120 к/д
VTM117 |  | Dahua | Накладная панель для монтажа многоабонентской вызывной видеопанели DHI-VTO6221E-P и VTO3221E-P, материал: алюминиевый сплав ADC12, габариты: 97×199×29мм, цвет серый | 2 года | шт |  | 6900 | 6210 |  | 90-120 к/д
VTM120 |  |  | Монтажный короб для врезной установки вызывн.панелей, 376×136×67.5мм, вес 1.1кг Для монтажа VTO7521G, VTO7541G |  | шт |  | 27000 | 24300
VTM121 |  | Dahua | Врезная панель для монтажа 8-дюймовой вызывной видеопанели VTO7541G и VTO7521G, габариты: 373×143×67.5мм, вес 1.1кг | 2 года | шт |  | 17300 | 15570 |  | 90-120 к/д
VTM123 |  |  | Настольный кронштейн для мониторов VTH5221E(W)-H, габариты 190×100×54мм, угол наклона 45°, металл, цвет черный |  | шт
VTM125 |  |  | 2-модульная панель, используемая с VTM127, и применимая к вызывным панелям серии VTO4202F-X, габариты: 140×240.2×7мм, материал: алюминий, цвет: серебро |  | шт
VTM127 |  |  | 2-модульный монтажный короб для врезной и накладной установки вызывн.панелей VTO4202F-P, габариты 133×233.2×68мм, цвет: серебро |  | шт
VTM130 |  | Dahua | Монтажная коробка Dahua VTM130 Технические характеристики Цвет; Серебро Установка; Поверхностный монтаж Размеры; 376,5 мм × 136 мм × 37,5 мм Рабочая температура; От -30°C до +70°C Влажность при эксплуатации; 10%–90% относительной влажности Материал продукта; Алюминиевый сплав Вес брутто; 1,1 к | 2 года | шт |  | 23000 | 20700 |  | 90-120 к/д
VTM22A |  | Dahua | Кронштейн горизонтально-наклонный для дверного коммуникатора VTO1000J Горизонтальный угол 15 ° и комбинация опор (максимум 2 кронштейна) | 2 года | шт |  | 1495 | 1346 |  | 90-120 к/д
VTM23A |  | Dahua | Вертикально наклонный кронштейн для дверного коммуникатора VTO1000J Вертикальный угол 5 ° и комбинация опор (максимум 2 кронштейна) | 2 года | шт |  | 1495 | 1346 |  | 90-120 к/д
VTOB102 |  |  | Каркас для врезного монтажа для вызывной панели VTO1210В-X, изг. из пластика 150мм×400мм×65мм |  | шт
VTOB103 |  |  | Каркас для врезного монтажа для вызывной панели VTO1210C-X, изг. из пластика, габариты 126мм×389мм×71мм, вес 0.5кг |  | шт
VTOB107 |  |  | Задняя панель для врезного монтажа для VTO2000A |  | шт
VTOF002 |  |  | Декоративная рамка для подключения 2х модульных вызывных панелей VTO2000. |  | шт
VTOF003 |  |  | Металлическая рамка для 3 модулей видеодомофона, материал: нерж.сталь, габариты: 369мм×145мм×11мм, вес: 0.6кг |  | шт
14 Аксессуары
01 Микрофон
DH-HAP120 |  | Dahua | Всенаправленный микрофон для записи звука с оборудования, не имеющего встроенного микрофона, но оснащенного аудиовходом; уровень чувствительности: -34±3дБ, динамический диапазон: 74дБ, соотношение сигнал/шум: 58дБ, захват звука в помещениях площадью от 10 до 70 кв.м., крепится на стены или потолок, может использоваться для камер видеонаблюдения, видеорегистраторов, вызывных панелей и других устройств с поддержкой аудио, защита от электростатического напряжения, от смены полярности подключения питания. материал: алюминий, цвет: серебро, габариты - ⌀40мм×20мм, вес - 48г, питание - 12V, 40мА. t= -30°С-70°С. | 2 года | шт |  | 10350 | 9315 |  | 90-120 к/д
02 Кабель
DH-PFM920I-5EUN |  |  | Кабель UTP 5e, проводник безкислородная медь OFС, сечение 4пары*2 провода диаметром 0,45мм, макс. взаимная емкость 5.6NF/100м, макс. затухание 22(дБ/100м, 100MГц), макс. коэффициент дисбаланса линейных сопротивлений постоянного 12 %, макс. сопротивление одного провода 12 Ом/100 м, материал ПВХ, мин. изоляционное сопротивление 5000MОм·км, мин. средняя толщина 0.5 мм±0.05 мм, прокладка скрученных проводников 140 мм, длина 305м, вес (с упаковкой) 8.6кг |  | шт |  | 36500 | 36000
DH-PFM922I-6UN-C |  |  | Кабель UTP 6e, проводник обмедненный алюминий CCA, сечение 4 пары*2 провода диаметром 0,57мм, сечение 0,258, макс. сопротивление одного провода 11.5 Ом/100 м, материал ПВХ, мин. изоляционное сопротивление 5000MОм·км, мин. средняя толщина 0.5 мм±0.05 мм, длина 305м, вес (с упаковкой) 9.2 кг |  | шт
03 Приемники и передатчики
DH-PFM800B-4K |  | Dahua | Пассивный передатчик HDCVI видеосигнала по витой паре, видеовход/выход - UTP катег. 5E/6 (100Ом) / коаксиальный видеоразъем BNC-M (75Ом), расстояние передачи для 720р - 400м, для 1080р - 250м, 4Mp/6Mp/4K -max.200м, помехоустойчивость, антистатическая защита, грозозащита. | 2 года | шт |  | 2530 | 2277 |  | 90-120 к/д
LR1002 |  |  | Пассивный ЕоС конвертер для преобразования сигнала с интерфейса RJ-45 в BNC (передача данных и питания IP-камер по коакс.кабелю RG59, 400м - 100Мбит/с, 1000м - 10Мбит/с), 1*10/100 Base-TX, 1*BNC, поддерж.станд. IEEE802.3, IEEE802.3u, потребление <1W, вес 28.3г, габариты 56мм×27мм×21мм, t=-40°C-60°C |  | шт |  | 6300 | 5700
LR1002-1EC |  |  | Пассивный ЕоС конвертер (приемник) для преобразования сигнала с интерфейса RJ-45 в BNC (передача данных и питания IP-камер по коакс.кабелю RG59, 400м - 100Мбит/с, 1000м - 10Мбит/с), 1*10/100 Base-TX, 1*BNC, поддерж.станд. IEEE802.3, IEEE802.3u, IEEE802.3x, протоколы РоЕ - IEEE802.3af, IEEE802.3at, грозозащита, потребление <2W, вес 61г, габариты 79мм×52мм×23мм, t=-30°C-65°C |  | шт
LR1002-1ET |  |  | Пассивный ЕоС конвертер (передатчик) для преобразования сигнала с интерфейса RJ-45 в BNC (передача данных и питания IP-камер по коакс.кабелю RG59, 400м - 100Мбит/с, 1000м - 10Мбит/с), 1*10/100 Base-TX, 1*BNC, поддерж.станд. IEEE802.3, IEEE802.3u, IEEE802.3x, протоколы РоЕ - IEEE802.3af, IEEE802.3at, грозозащита, потребление <2W, вес 61г, габариты 79мм×52мм×23мм, t=-30°C-65°C |  | шт
PFM700-E |  |  | HDMI-удлинитель, передача HDMI-видеосигнала в режиме реального времени без задержек, дистанция передачи сигнала до 60м, грозозащита (1KV), антистатика и помехоустойчивость, простая установка (не трубуется устанавливать драйвер или конфигурации), тип видеосигнала HDMI, витая пара RJ45, питание 5V, напряжение TX - <3W, RX - <3W, HDCP1.2, HDMI 1.3 и ниже, поддерживаемое разрешение: 1080P/1080I/720P, наработка на отказ >5000часов, габариты: -трансмиттер 88мм×64мм×25мм (включая длину порта), - ресивер 88мм×64мм×25мм, вес: - трансмиттер 97гр, - ресивер 91гр, t= 0-55ºC |  | шт |  | 40300 | 36300
PFM710 |  |  | VGA-удлинитель, передача видеосигнала в режиме реального времени без сжатия, без задержек, дистанция передачи сигнала до 75м, грозозащита (1KV), антистатика и помехоустойчивость, простая установка (не требуется устанавливать драйвер или сетевые параметры), VGA 15pin (мама), витая пара RJ45, наработка на отказ >5000часов, габариты: -трансмиттер 85мм×64мм×28мм (включая длину порта), - ресивер 85мм×64мм×28мм, вес: - трансмиттер 111гр, - ресивер 110гр, t= 0-55ºC |  | шт |  | 20700 | 18700
PFM791 |  |  | Изолятор HDCVI, потери 0.5dB, полоса частот 0-65MHz, входное сопротивление 75Ω, выходное сопротивление 75Ω, сопротивление изоляции 100MΩ, напряжение 800V(min.), раб.температура -20~55℃ |  | шт |  | 3500 | 3200
PFM800-E |  |  | Пассивный передатчик HDCVI видеосигнала по витой паре, видеовход/выход - UTP катег. 5E/6 (100Ом) / коаксиальный видеоразъем BNC-M (75Ом), расстояние передачи для 720р - 400м, для 1080р - 250м, помехоустойчивость, антистатическая защита, грозозащита. |  | шт |  | 1700 | 1600
PFM810 |  |  | 1-канальный POC-адаптер для передачи HDCVI/HDTVI/AHD/CVBS видеосигнала (изображения) и DC-питания для 1 канала(камеры) c исп. одиночного коаксиального кабеля(75-5(RG6)/75-4(RG59)/75-3), расстояние передачи для 720P/1080P - 400м макс., подача питания: для 75-3 до 200м, для RG59(75-4) до 300м, для RG6(75-5) до 400м, BNC-M коннектор, сопротивление 75Ом, защита от статического электр-ва, грозозащита, помехоустойчивость >60дБ, |  | шт |  | 10700 | 9700
PFM820 |  |  | UTC-контроллер для аналоговых видеокамер (пульт управления OSD-меню), меняет в камерах формат вывода изображения (HDCVI/AHD/HDTVI/CVBS), потребление энергии 0.3W, питание - 2 батарейки AAA, габариты: 90мм×41мм×21мм, вес: 48г, корпус: ПК/АБС |  | шт |  | 6900 | 6300
PFO2910R |  |  | 16-канальный приемник HDCVI-сигнала через оптический интерфейс (SFP-модуль), 1 SFP, 16 BNC, 2 RS485, разрешение 720Р(25/30/50/60 к/c)/1080Р(25/30 к/c), дальность передачи 20км по оптике, 500м при 720Р и 300м при 1080Р по коаксиальному кабелю, питание DC12V, монтаж в стойку 19", габариты 440мм×311мм×44мм, t= -40°C~+70°C |  | шт |  | 90000 | 81000
PFO2910T |  |  | 16-канальный передатчик HDCVI-сигнала через оптический интерфейс (SFP-модуль), 1 SFP, 16 BNC, 2 RS485, разрешение 720Р(25/30/50/60 к/c)/1080Р(25/30 к/c), дальность передачи 20км по оптике, 500м при 720Р и 300м при 1080Р по коаксиальному кабелю, питание DC12V, монтаж в стойку 19", габариты 440мм×311мм×44мм, t= -40°C~+70°C |  | шт |  | 90000 | 81000
04 Крепеж
CDV-707LC D-GRY |  | Commax |  |  | шт
DH-PFA121 |  | Dahua | Монтажная коробка для уличных видеокамер серии HFWxxE; Размеры:134.0*134.0*53.5мм; Вес: 0.6Kg | 2 года | шт |  | 10222 | 9200 |  | 90-120 к/д
DH-PFA12A |  | Dahua | Распределительная коробка для размещения видео балуна HDCVI/AHD/TVI/CVBS камер, материал: пластик, габариты: 210.9мм×97.5мм×35мм, вес: 0.1кг, цвет: белый | 2 года | шт |  | 1278 | 1151 |  | 90-120 к/д
DH-PFA130-E |  | Dahua | Водонепроницаемая распред.коробка, материал: алюминий, габариты: Ø124x41мм, класс защиты IP66, резьба: G3/4", цвет: белый, нагрузка: 3кг, вес: 0.35кг | 2 года | шт |  | 7667 | 6901 |  | 90-120 к/д
DH-PFA134 |  | Dahua | Распределительная коробка водонепроницаемая для установки уличных видеокамер, материал: алюминий, цвет: белый, нагрузка: до 1 кг, габариты: φ90x35мм, резьба: M20 (G1/2”), вес: 220 гр. | 2 года | шт |  | 5111 | 4600 |  | 90-120 к/д
DH-PFA135 |  | Dahua | Распред. коробка для монтажа видеокамер, матераил: алюминий, габариты: Φ90×34.1мм, резьба: M20(G1/2”), макс. нагрузка: 1кг, вес: 0,16кг, цвет: белый | 2 года | шт |  | 4472 | 4025 |  | 90-120 к/д
DH-PFA136 |  | Dahua | Dahua DH-PFA136 - это универсальное крепление, разработанное специально для крепления камер видеонаблюдения. Это компактное и прочное устройство предоставляет ряд преимуществ: Универсальное использование: DH-PFA136 подходит для различных моделей камер Dahua и других брендов. Он обеспечивает гибкость в выборе места установки и угла наблюдения. Простая установка: Крепление легко устанавливается и крепится к стенам, потолкам или другим поверхностям. Это делает процесс установки камеры быстрым и удобным. Прочное исполнение: DH-PFA136 изготовлено из высококачественных материалов, что обеспечивает надежность и долгий срок службы. Регулируемый угол наклона и поворота: Крепление позволяет регулировать угол наклона и поворота камеры, что позволяет точно настроить область видимости. Эстетичный дизайн: Стильный и компактный дизайн DH-PFA136 не привлекает лишнего внимания и интегрируется в разные окружающие среды. | 2 года | шт |  | 5111 | 4600 |  | 90-120 к/д
DH-PFA138 |  | Dahua | Распределительная коробка водонепроницаемая для установки уличных видеокамер, материал: алюминий, цвет: белый, нагрузка: до 1 кг, габариты: φ161x37мм, резьба: M20 (G3/4”), вес: 480 гр. | 2 года | шт |  | 10222 | 9200 |  | 90-120 к/д
DH-PFA150 |  | Dahua | Кронштейн для крепления на столб (Ø80~150), материал: SECC & SUS304 (антикоррозийная и нерж. сталь), цвет: белый, габариты: 131×171мм, нагрузка: 10кг, вес: 1.1кг | 2 года | шт |  | 14056 | 12651 |  | 90-120 к/д
DH-PFA151 |  | Dahua | Угловой кронштейн, нагрузка до 10кг, габариты: 243мм×170мм×138мм, вес: 1.7кг, металл | 2 года | шт |  | 14056 | 12651 |  | 90-120 к/д
DH-PFA152-E |  | Dahua | Кронштейн для крепления камер видеонаблюдения на столбах, диаметр мачты 80~130мм, выдерживает до 3 кг, размер 117.5x87х21 | 2 года | шт |  | 7667 | 6901 |  | 90-120 к/д
DH-PFA154 |  | Dahua | Кронштейн для крепления камер видеонаблюдения на столбах, диаметр мачты 80~150мм, выдерживает до 7 кг, размер 130,4x170x45 | 2 года | шт |  | 15333 | 13800 |  | 90-120 к/д
DH-PFA162 |  | Dahua | Кронштейн с поддержкой трехосевого вращения для крепления моделей PFH610N/V/A, нагрузка до 6кг, материал: алюминий, габариты: 115мм×115мм×98.8мм, вес: 0.5кг, цвет белый | 2 года | шт |  | 8944 | 8050 |  | 90-120 к/д
DH-PFB110W |  | Dahua | Кронштейн из алюминия, предназначен для установки камер видеонаблюдения на стенах/потолках/плоских поверхностях, способен выдерживать нагрузку до 1 кг, цвет белый, размер 95x195 мм | 2 года | шт |  | 3833 | 3450 |  | 90-120 к/д
DH-PFB300S |  | Dahua | Кронштейн + распред.коробка с защитой IP66, резьба G3/4”, нагрузка до 4кг, материал: алюминий, габариты: 134.0мм×133.5мм×187.5мм, вес: 0.7кг, цвет: белый | 2 года | шт |  | 8944 | 8050 |  | 90-120 к/д
DH-PFB302S |  | Dahua | Кронштейн + распред.коробка с защитой IP66, размер трубы G3/4”, габариты: 134.0×133.5×187.5мм, вес 0.7кг, макс. нагрузка: 4 кг, материал: алюминий, цвет: белый | 2 года | шт |  | 11500 | 10350 |  | 90-120 к/д
DH-PFB410W |  | Dahua | Комбинированный кронштейн для Fisheye и PTZ камер, настенное крепление, угол регулировки (по вертикали) 0°~88°, угол регулировки (по горизонтали) 0°~360°, макс.нагрузка: Fisheye - 1кг, PTZ - 7кг, вес 2.8кг, материал: алюминий, цвет: белый | 2 года | шт |  | 51111 | 46000 |  | 90-120 к/д
DH-PFB604W |  | Dahua | Кронштейн для настенного монтажа, 14", нагрузка до 4кг, материал: алюминий, габариты: 64.мм×100.0мм×146.0мм, вес: 0.56кг, цвет: белый | 2 года | шт |  | 10222 | 9200 |  | 90-120 к/д
ITSZJ-1101-12 |  | Dahua | · Простой и элегантный дизайн · Установка камеры на 360° · Скрытая проводка | 2 года | шт |  | 44850 | 40365 |  | 90-120 к/д
ITSZJ-1101-15 |  | Dahua | · Простой и элегантный дизайн · Установка камеры с обзором на 360° · Скрытая проводка | 2 года | шт |  | 51750 | 46575 |  | 90-120 к/д
PFA120 |  |  | Герметичная распределительная коробка, макс. нагрузка - 7кг, вес: 0,53кг, крепление: M20(G1/2”), габариты: 115×160×38.8мм, материал: алюминий, цвет: белый |  | шт
PFA139 |  |  | Распред. коробка для монтажа видеокамер, матераил: алюминий, габариты: Φ108×28.5мм, резьба: M20(G1/2”), макс. нагрузка: 1кг, вес: 0,16кг, цвет: белый |  | шт
PFA140 |  |  | Распределительная коробка, габариты 297×248×106мм, диаметр вводного отверстия M20, вес 3.2кг, нагрузка 8кг, цвет белый, класс защиты IP66, t= -40ºC~+60ºC, металл |  | шт
PFB203W |  |  | Настенный кронштейн из алюминия, предназначен для установки купольных камер видеонаблюдения, способен выдерживать нагрузку до 1 кг, цвет белый, размер 160x122x76 мм |  | шт
PFB600W |  |  | Кронштейн для камер видеонаблюдения потолочный, габариты: 314×250Φ133мм, макс.нагрузка 3кг, вес кронштейна: 0.99кг, t=-40℃~60℃, материал: алюминий + PC |  | шт
05 Клавиатуры
NKB1000 |  |  | Электромеханическая сетевая универсальная клавиатура для упр. поворотными камерами, регистраторами, видеосерверами, 3 оси, векторные решения, с вращением, головка, возвращающаяся в центр, разъемы RJ-45, RS232, RS485, RS422, USB, связь клавиатуры - прямой/сетевой режим, подключение к SmartPSS ч/з USB, питание - адаптер питания, входное 100~240V 50/60 Hz, выходное 12V пост.тока/1000mA |  | шт |  | 125000 | 112500
PFM904 |  |  | Тестер для проверки функциональности аналоговых видеокамер, 4.3" TFT дисплей, 480×272, поддержка HDCVI/AHD/TVI/CVBS, LED-подсветка, 1 аудио вх, 1 вых. питания 12V DC/1 A, 1 Micro USB, 1 RS485, частота воспроизведения 4Мп/2Мп - 30к/с, 6Мп/5Мп - 20к/с, 8Мп - 15к/с, питание: 2 литий-ионные батареи формата 18650 (до 8 часов работы, возм.заряжать в тестере 5V/1A), t=-10°С~55°C, габариты: 120×100×65мм, вес 0.34г |  | шт
PFM905-E |  |  | Аналоговый тестер для проверки функциональности аналоговых видеокамер 4" дисплей IPS, разрешение 800 * 480, 16.7M цветов; поддержка HDCVI / AHD / TVI / CVBS; поддержка управления PTZ RS485; поддержка аудио-теста и цифровой мультиметровой функции; поддержка питания DC12V / 1A; двойной светодиодный фонарик; заменяемая литиевая батарея 7.4V / 10.4Wh, которая может длиться 5 часов для нормального использования. |  | шт
06 Объективы
PFL25-K10M |  |  | Объектив 25мм, разрешение 10Мп, размер сенсора 1”, апертура F1.4, угол обзора 36.7°×32.5°×17.2°, ручное управление, крепление C, минимальное расстояние до объекта 1м, габариты: ɸ43.7×62.8, вес: 0.188кг, t=-30℃~70℃ |  | шт |  | 58000 | 52200
PLZ1040-D |  |  | Вариофокальный объектив 2.7-12мм, 4Мп, CS-крепление, угол обзора для матрицы 1/2.7” 102.6°(H)×74.3°(V)~29.9°(H)×22.6°(V), для матрицы 1/3” 91.3°(H)×66.3°(V)~27.1°(H)×20.3°(V), ИК-коррекция, минимальное расстояние фокусировки 0.3м, вес 73.5г |  | шт |  | 13500 | 12200
07 Блоки питания
ADS-36RJ-24G |  |  | Источник стабилизированного питания, 24V/1А, пласт.корпус, входное напряжение 100-250V |  | шт
PFM320D-015 |  |  | Адаптер питания, вх.напряжение: 100~240V, 50/60Hz, 0.6A вых. напряжение: DC12V, 1.5A, способ подключения: клемма под винт, защита от перенапряжения, перегрузки по току и перегрева, антистат.защита, t=-30℃~+70℃, габариты: 77.3мм×51.9мм×30мм, вес: 95г, цвет: белый |  | шт |  | 3000 | 2700
PFM320D-EN |  |  | Адаптер питания, вх.напряжение: 100~240V, 50/60Hz, 0.6A вых. напряжение: DC12V, 2A(+7% , -3%), защита от перенапряжения, перегрузки по току и перегрева, антистат.защита, штекер: 2-контактный евроразъем, индикатор, провод переменного тока: 50 см, провод постоянного тока: 80 см, t=-30℃~+70℃, габариты: 104мм×45мм×33мм, вес: 170г, цвет: черный |  | шт |  | 3800 | 3500
PFM320S-50 |  |  | Блок питания, вх.напр. 90~264VAC, вых. напр. 12VDC, ±10% (10.8Vdc~13.2Vdc), номинальный выходной ток 4.2A, потребл.мощность 50W, без нагрузки <0.3W, антистат.защита, защита от перенапряжения, вес 0.2кг, габариты 99×82×30мм, t=-20℃~+50℃ |  | шт |  | 9600 | 8700
PFM321D-EN |  |  | Адаптер питания, вх.напряжение: 100~240V, 50/60Hz, 0.5A вых. напряжение: DC12V, 1A(+7% , -3%), защита от перенапряжения, перегрузки по току и перегрева, антистат.защита, штекер: 2-контактный евроразъем, индикатор, провод переменного тока: 50 см, провод постоянного тока: 80 см, t=-30℃~+70℃, габариты: 84мм×41мм×26мм, вес: 150г, цвет: черный |  | шт |  | 2500 | 2300
PFM340-5CH |  |  | 5-канальный распределительный блок со встроенным адаптером питания, вх.напряжение: AC90~264V, вых.напряжение: 5 каналов по 12VDC, макс. 4А, на каждый канал имеется предохранитель, потребл.мощность в режиме ожидания <0.5W, светодиодная индикация каждого канала, защита от перегрузки по току, перенапряжения, статического электричества и помех, t=-20℃~+45℃, габариты: 165мм×165мм×50мм, вес: 0.85кг, цвет: белый, тип монтажа: настенный |  | шт |  | 18000 | 16200
S042-1A120300HE |  |  | Блок питания импульсный, входное напряжение: AC 90~264V, выходное напряжение: DC 12V(+7%, -3%), выходной ток: 3А, мощность: 36W (без нагрузки <0.3W); защита от перенапряжения, перегрузки по току и перегрева, антистат.защита, штекер: 2-контактный евроразъем, длина шнура 1500мм; габариты: 5,5×2.1×10 мм, вес: 175г, цвет: черный, t=-10℃~55℃ |  | шт |  | 5000 | 4500
DH-HAP100 |  | Dahua | DH-HAP100 применяется для прослушивания окружающих звуков и может работать с рекордерами DVR. Устройство оснащено микрофоном, встроенным в современный корпус из пластмассы, благодаря чему может быть использовано практически в каждом помещении. | 2 года | шт |  | 6900 | 6210 |  | 90-120 к/д
DH-PFA100 |  | Dahua | Адаптер для кронштейна PFB302S Размер Ф 150.8 х 37 мм Вес 200 грамм Материал -алюминий Адаптер для настенного кронштейна PFB302S (камеры Dahua серии EBW). | 2 года | шт |  | 3833 | 3450 |  | 90-120 к/д
DH-PFA101 |  | Dahua | Адаптер для кронштейна Несущая способность 3 кг Размер Ф 159 х 35 мм Вес 240 грамм Материал -алюминий Переходной адаптер. Подходит для купольных камер. | 2 года | шт |  | 5111 | 4600 |  | 90-120 к/д
DH-PFA102 |  | Dahua | Адаптер для кронштейна PFB302S Размер Ф 169 х 37 мм Вес 250 грамм Материал -алюминий | 2 года | шт |  | 5111 | 4600 |  | 90-120 к/д
DH-PFA103 |  | Dahua | Адаптер для настенного кронштейна Размер φ 133 х 37 мм Вес 130 грамм Материал - алюминий | 2 года | шт |  | 3833 | 3450 |  | 90-120 к/д
DH-PFA105 |  | Dahua | Адаптер для кронштейна Несущая способность 1 кг РазмерΦ 154.9 x 80.5 мм Вес 260 грамм Материал -алюминий Переходной адаптер. Подходит для камер fisheye (рыбий глаз). | 2 года | шт |  | 5111 | 4600 |  | 90-120 к/д
DH-PFA106 |  | Dahua | Адаптер для кронштейна Несущая способность 1 кг Размер Φ 134.1 x 83.5 мм Вес 290 грамм Материал - алюминий Переходной адаптер. Подходит для купольных камер. | 2 года | шт |  | 6389 | 5751 |  | 90-120 к/д
DH-PFA107 |  | Dahua | Переходник для кронштейна сетевой камеры PT Эстетичный дизайн Материал: алюминий | 2 года | шт |  | 6389 | 5751 |  | 90-120 к/д
DH-PFA112 |  | Dahua | Удлинитель кронштейна DH-PFB300C Размер Ф 53 х 220 мм Вес 500 грамм Материал -алюминий Удлинитель к потолочному кронштейну DH-PFB300C | 2 года | шт |  | 6389 | 5751 |  | 90-120 к/д
DH-PFA113 |  | Dahua | Удлинитель кронштейна DH-PFB300C Материал алюминий Несущая способность 7 кг РазмерыΦ 53 x 420 мм Вес 1 кг Рабочая температура-40°C...+60°C Удлинитель к потолочному кронштейну DH-PFB300C. | 2 года | шт |  | 12778 | 11501 |  | 90-120 к/д
DH-PFA117 |  | Dahua | Удлинитель кронштейна DH-PFB220C Несущая способность2 кг РазмерФ 42 х 780 мм Вес650 грамм Материал -алюминий Удлинитель к потолочному кронштейну DH-PFB220C. | 2 года | шт |  | 10222 | 9200 |  | 90-120 к/д
DH-PFA122 |  | Dahua | Изящный интегрированный дизайн Материал алюминий Несущая способность 3 кг Размеры 134 x 134 x 55 мм Вес 500 грамм Рабочая температура -40°C...+60°C | 2 года | шт |  | 10222 | 9200 |  | 90-120 к/д
DH-PFA123 |  | Dahua | Водостойкая распределительная коробка Эстетический дизайн Материал: алюминий Распределительная коробка IP66 | 2 года | шт |  | 10222 | 9200 |  | 90-120 к/д
DH-PFA124-B |  | Dahua | Dahua DH-PFA124-B - алюминиевая распределительная коробка IP66, IK10. Водонепроницаемая распределительная коробка Материал: Алюминий Класс защиты IP66 | 2 года | шт |  | 10222 | 9200 |  | 90-120 к/д
DH-PFA12C |  | Dahua | Dahua DH-PFA12C Пластиковая распределительная коробка | 2 года | шт |  | 2556 | 2301 |  | 90-120 к/д
DH-PFA133-E |  | Dahua | Распределительная коробка Материал - алюминиевый сплав, экономически эффективный Предназначен для определенных камер, элегантный дизайн Кабельный ввод внутри коробки Поддержка нижней и боковой розетки | 2 года | шт |  | 8944 | 8050 |  | 90-120 к/д
DH-PFA137 |  | Dahua | Для купольных видеокамер Серии HDBWxxR-Z/VF и HDWxxR-Z Размеры φ 122 х 33.8 мм Вес 180 грамм Материал - алюминий Распределительная коробка для купольных видеокамер серий HDBWxxR-Z/VF и HDWxxR-Z . | 2 года | шт |  | 5111 | 4600 |  | 90-120 к/д
DH-PFA13A-E |  | Dahua | Распределительная коробка Dahua DH-PFA135 для крепления купольных камер видеонаблюдения выполнена из алюминиевого сплава. Максимальная нагрузка — 3 кг. Резьба — G3/4". Рабочие температуры — -40 ºС… +60 ºС, влажность — до 90 %. Размер — Ø96.7×37.2 мм. Вес — 170 г. Винты, анкеры и гаечный ключ — в комплекте. | 2 года | шт |  | 5111 | 4600 |  | 90-120 к/д
DH-PFA13F |  | Dahua | Потолочная рукоятка для камер. Предназначен для шарообразных камер. Может быть использован для установки антивандальных камер. Ее преимущество - это возможность скрыть кабели и разъемы, выходящие с камеры. Продукт заменяет: PFA13A | 2 года | шт |  | 14056 | 12651 |  | 90-120 к/д
DH-PFA13G |  | Dahua | Монтажная коробка для видеокамер Dahua DH-PFA134 | 2 года | шт |  | 5111 | 4600 |  | 90-120 к/д
DH-PFA143 |  | Dahua | Коробка для наружного наблюдения Полностью алюминиевый корпус, IP66, IK10. Выполните установку источника питания, переключателя, MNVR и защитных устройств. Дополнительные вентиляторы для отвода тепла при высоких температурах Функция сигнализации тампера с дополнительным переключателем сигнализации Эстетичный дизайн, простая установка | 2 года | шт |  | 191667 | 172501 |  | 90-120 к/д
DH-PFA153 |  | Dahua | Сверхмощный кронштейн Материал: алюминий и нержавеющая сталь Высокая несущая способность Эстетичный дизайн, двусторонняя установка Высокая совместимость с скоростными куполами, PTZ, коробкой наружного наблюдения и т. Д. | 2 года | шт |  | 95833 | 86250 |  | 90-120 к/д
DH-PFA153A |  | Dahua | Сверхмощный кронштейн Материал: алюминий и нержавеющая сталь Высокая несущая способность Эстетичный дизайн, двусторонняя установка Высокая совместимость с скоростными куполами, PTZ, коробкой наружного наблюдения и т. Д. | 2 года | шт |  | 108611 | 97750 |  | 90-120 к/д
DH-PFA200G |  | Dahua | Dahua DH-PFA200G - это адаптер на распределительную коробку, разработанный компанией Dahua, для использования в потолке. | 2 года | шт |  | 5111 | 4600 |  | 90-120 к/д
DH-PFA200W |  | Dahua | Защитная крыша для сферических камер DAHUA | 2 года | шт |  | 5111 | 4600 |  | 90-120 к/д
DH-PFB120WS |  | Dahua | Настенный кронштейн Материал: алюминий; применимость: корпусные / M видеокамеры | 2 года | шт |  | 2556 | 2301 |  | 90-120 к/д
DH-PFB121W |  | Dahua | Кронштейн Dahua DH-PFB121W Материал: алюминий Настенный кронштейн Выдерживаемый вес: 1 кг Рабочая Температура: -40ºC ~ + 60ºC Размеры (ШхВхГ): 58 мм x 88 мм x 190,5 мм | 2 года | шт |  | 5111 | 4600 |  | 90-120 к/д
DH-PFB122W |  | Dahua | Dahua PFB122W — кронштейн настенный, Материал Алюминий, | 2 года | шт |  | 1533 | 1380 |  | 90-120 к/д
DH-PFB205W-E |  | Dahua | Настенный кронштейн Материал из алюминиевого сплава, экономичный Предназначен для определенных камер, красивый и элегантный дизайн | 2 года | шт |  | 6389 | 5751 |  | 90-120 к/д
DH-PFB220C |  | Dahua | Изящный интегрированный дизайн Материалалюминий Несущая способность2 кг РазмерыΦ 128.8 x 767 мм Вес900 грамм Рабочая температура-40°C...+60°C Потолочный кронштейн для купольных камер. | 2 года | шт |  | 19167 | 17251 |  | 90-120 к/д
DH-PFB300C |  | Dahua | Для PTZ видеокамер серии EBW Материал алюминий + пластик Нагрузка до 7 кг Размеры 133 х 235 мм Вес 750 грамм | 2 года | шт |  | 10222 | 9200 |  | 90-120 к/д
DH-PFB303W |  | Dahua | Водонепроницаемый настенный кронштейн Эстетичный дизайн Настенный кронштейн Материал: алюминий | 2 года | шт |  | 8944 | 8050 |  | 90-120 к/д
DH-PFB305W |  | Dahua | Кронштейн настенный. Предназначен для камер «PTZ Dahua». Может быть использован для установки антивандальных камер. | 2 года | шт |  | 8944 | 8050 |  | 90-120 к/д
DH-PFB306W |  | Dahua | PFB306W Настенный кронштейн Эстетичный дизайн Кронштейн для настенного крепления Материал: алюминий | 2 года | шт |  | 15333 | 13800 |  | 90-120 к/д
DH-PFB310W |  | Dahua | Изящный интегрированный дизайн Материал алюминий Несущая способность 8 кг Размеры 363 x 174 х 135 мм Вес 2 кг Рабочая температура -40°C...+60°C Настенный кронштейн. Быстрая установка. Крепление для страхующего троса. Подходит для PTZ камер без адаптера. | 2 года | шт |  | 28111 | 25300 |  | 90-120 к/д
DH-PFB411W |  | Dahua | Комбинированный кронштейн Материал: алюминий Применение: для комбинации цилиндрической камеры +PTZ | 2 года | шт |  | 51111 | 46000 |  | 90-120 к/д
DH-PFB601W |  | Dahua | Кронштейн для кожуха Установка на горизонтальную плоскость | 2 года | шт |  | 11500 | 10350 |  | 90-120 к/д
DH-PFC200D-12U4D |  | Dahua | Шкаф. 19” 12U 400мм глубина. Возможная загрузка: 40кг | 2 года | шт |  | 74750 | 67275 |  | 90-120 к/д
DH-PFC200D-18U6D |  | Dahua | Шкаф. 19” 18U 600мм глубина. Возможная загрузка: 300кг | 2 года | шт |  | 189750 | 170775 |  | 90-120 к/д
DH-PFC200D-42U8D |  | Dahua | 19-дюймовый стоечный шкаф высотой 42U Эстетичный дизайн Стандартная 19-дюймовая стойка Крепление на опорной плоскости Четыре стороны (вокруг) шкафа открываются, что удобно для строительной установки и технического обслуживания Ввод кабеля на верхней крышке и нижней панели | 2 года | шт |  | 327750 | 294975 |  | 90-120 к/д
DH-PFC200D-6U4D |  | Dahua | Шкаф 19”6U 400мм глубина Возможная загрузка: 40кг | 2 года | шт |  | 55200 | 49680 |  | 90-120 к/д
DH-PFC200D-9U4D |  | Dahua | Шкаф 19”9U 400мм глубина Возможная загрузка: 40кг | 2 года | шт |  | 63250 | 56925 |  | 90-120 к/д
DH-PFC610-4D |  | Dahua | DH-PFC610-4D Полка в шкаф Полка для устройств 6/9/12U4D Возможная загрузка: 40кг | 2 года | шт |  | 9200 | 8280 |  | 90-120 к/д
DH-PFC610-6D |  | Dahua | Стандартный лоток для шкафа 18U6D Несущая нагрузка: 40 кг. | 2 года | шт |  | 10350 | 9315 |  | 90-120 к/д
DH-PFC610-8D |  | Dahua | DH-PFC610-8D Полка в шкаф Полка для устройств 42U8D Возможная загрузка: 40кг | 2 года | шт |  | 11500 | 10350 |  | 90-120 к/д
DH-PFL1040-K9PE |  | Dahua | 9 МП, 1 дюйм, 10–40 мм, моторизованный объектив с переменным фокусным расстоянием | 2 года | шт |  | 287500 | 258750 |  | 90-120 к/д
DH-PFL2712-E6D |  | Dahua | Объектив 2.7 - 12 мм, 1/2.7", 6Мп F1.6, DC-Irirs Крепление CS | 2 года | шт |  | 25300 | 22770 |  | 90-120 к/д
DH-PFM377 |  | Dahua | Специальная распределительная коробка системы солнечного электроснабжения Система управления солнечной энергосистемой, используемая для управления зарядкой и разрядкой небольшой автономной солнечной энергосистемы; Этот продукт включает в себя солнечный контроллер заряда и разряда MPPT, молниеотвод, автоматический выключатель постоянного тока, распределительную коробку и т. д. MPPT контроллер солнечного заряда и разряда: макс. Эффективность отслеживания MPPT составляет до 99%, что может значительно улучшить использование энергии фотоэлектрической системы, что на 15–20% выше, чем у традиционной ШИМ; использовать передовую технологию цифрового питания, эффективность преобразования энергии цепи составляет до 98%; поддержка автоматического определения напряжения системы, режима зарядки с ограничением тока, встроенного механизма защиты от перегрева и т. д. Грозовой разрядник: макс. ток разряда 20кА; Автоматический выключатель постоянного тока: высокая способность гашения дуги, более безопасный и надежный, че | 2 года | шт |  | 92000 | 82800 |  | 90-120 к/д
DH-PFM800-4K |  | Dahua | Приемопередатчик Dahua DH-PFM800-4K Передача в реальном времени по кабелю UTP CAT5E / 6 Пассивный, нет необходимости в электропитании Отличные анти-гром, антистатические и помехоподавляющие возможности Совместимый формат: HDCVI / TVI / AHD / CVBS С гнездом BNC и штекерными винтовыми клеммами | 2 года | шт |  | 3450 | 3105 |  | 90-120 к/д
DH-PFM907-E |  | Dahua | Встроенный тестер креплений Поддерживает цифровую систему наблюдения HDCVI, AHD, HDTVI и CVBS. Питание PoE или 12 В постоянного тока. Поддержка протокола Onvif для настройки IP-адреса. Управление аудио/RS-485. Функция цифрового мультиметра. Тест сетевого кабеля TDR. Проверка сигналов Wi-Fi. | 2 года | шт |  | 500250 | 450225 |  | 90-120 к/д
DH-PLZ21C0-D |  | Dahua | Объектив 10.5-42мм, 1/1.7", 12Мп F1.6, DC iris Крепление CS | 2 года | шт |  | 103500 | 93150 |  | 90-120 к/д
DH-PLZ21C0-P |  | Dahua | Объектив 10.5-42мм, 1/1.7", 12Мп F1.5, Р- iris Крепление CS | 2 года | шт |  | 109250 | 98325 |  | 90-120 к/д
VTM57 |  | Dahua | Аксессуары для дверной станции Villa (корпус + дождевик + колпачок для кнопки + наклейка с резьбовым отверстием) - темно-синий | 2 года | шт |  | 8050 | 7245 |  | 90-120 к/д
Монтажные коробки
DH-PFB603W |  | Dahua | ahua DH-PFB603W - это кронштейн, специально разработанный для камер видеонаблюдения, который обеспечивает скрытую установку и надежную фиксацию камеры. Этот кронштейн предлагает ряд преимуществ: Скрытая установка: DH-PFB603W позволяет установить камеру видеонаблюдения внутри его корпуса, что делает камеру менее заметной и обеспечивает дополнительную защиту от вандалов. Прочное исполнение: Кронштейн изготовлен из высококачественных материалов, что обеспечивает надежность и долгий срок службы. Угол наклона и поворота: DH-PFB603W позволяет регулировать угол наклона и поворота камеры, что позволяет точно настроить область видимости. Кабельный ввод: В кронштейне предусмотрены отверстия для кабельных вводов, что упрощает процесс подключения камеры к сети и источнику питания. Универсальное использование: Этот кронштейн подходит для различных моделей камер Dahua и других брендов, обеспечивая гибкость в выборе места установки. | 2 года | шт |  | 5111 | 4600 |  | 90-120 к/д
15 Аналоговые видеокамеры
DH-HAC-B1A21P-0360B |  | Dahua | "Dahua HAC-B1A21P-0360B Матрица 1/2.7"" CMOS, 2Мп, разрешение 1920×1080 (1080Р - 25/30к/с, 720Р 25-60к/с), объектив 3.6мм, угол обзора 93°, мин.освещенность 0.04lux/F1.85, 0 lux (ИК вкл), дистанция ИК-подсветки 20м, 2DNR/AWB/AGC/BLC/HLC/DWDR, режим ""день/ночь"", OSD-меню, 1BNC HDCVI/CVBS видео выход, OSD-меню, t= -40°C~+60°C, класс защиты IP67, питание 12V DC ±30%, потребл.мощность <2.7W (при вкл ИК), пластик.корпус" | 2 года | шт |  | 8625 | 7763 |  | 90-120 к/д
DH-HAC-B1A51P-0280B |  | Dahua | Матрица 1/2.7" CMOS, 5Мп, разрешение 2880×1620 (25к/с, 4Мп - 25/30к/с), объектив 2.8мм, угол обзора 106°, мин.освещенность 0.02lux/F2.0, 0 lux (ИК вкл), дистанция ИК-подсветки 20м, 2DNR/AWB/AGC/BLC/HLC/DWDR, режим "день/ночь", OSD-меню, 1BNC CVI/TVI/AHD/CVBS видео выход, t= -40°C~+60°C, класс защиты IP67, питание 12V DC ±30%, потребл.мощность <3.7W (при вкл ИК), пластик.корпус | 2 года | шт |  | 14950 | 13455 |  | 90-120 к/д
DH-HAC-B2A21P-0280B |  | Dahua | "DahuaHAC-B2A21P-0280B Матрица 1/2.7"" CMOS, 2Мп, разрешение 1920×1080 (25/30к/с - 1080Р, 25/30/50/60к/с - 720Р), объектив 2,8мм, угол обзора 106°, мин.освещенность 0.04lux/F1.85, 0 lux (ИК вкл), дистанция ИК-подсветки 20м, 1BNC HDCVI HD/CVBS видео выход, OSD-меню, 2DNR/AWB/AGC/BLC/DWDR, режим ""день/ночь"", t= -40° C ~ +60° C, класс защиты IP67, питание 12V ± 30%, потребл.мощность 2.7W (при вкл ИК), метал.корпус" | 2 года | шт |  | 12650 | 11385 |  | 90-120 к/д
DH-HAC-B2A51P-0280B |  | Dahua | 1/2.7” CMOS объектив 2.8мм механический ИК-фильтр чувствительность 0.02лк@F2.0 ИК-подсветка до 20м видеовыход: BNC (переключаемый HDCVI/TVI/AHD/CVBS) частота кадров: 25к/c@5Мп защита: IP67 питание: 12В(DC) корпус: металл | 2 года | шт |  | 17250 | 15525 |  | 90-120 к/д
DH-HAC-B2A51P-0360B |  | Dahua | Камера Датчик изображений 1 / 2.7 "CMOS Максимум. разрешение 2880 (В) × 1620 (В) Пиксель 5 МП Система сканирования Прогрессивный Электронная скорость затвора PAL: 1 / 25–1 / 100000 с NTSC: 1 / 30–1 / 100000 с Мин. Освещение 0,02 люкс / F2,0, 30IRE, 0 люкс ИК вкл. Соотношение сигнал / шум Более 65 дБ Расстояние освещения 20 м (66 футов) Управление включением / выключением осветителя Авто; ручной | 2 года | шт |  | 17250 | 15525 |  | 90-120 к/д
DH-HAC-B3A51P-Z-2712 |  | Dahua | Цилиндрическая видеокамера Dahua DH-HAC-B4A21P-VF CMOS-матрица 1/2.7", Механический ИК-фильтр, ИК-подсветка - до 40 м, Функция день/ночь, 2.0 мега., Объектив: f= 2.7-12 мм, Разрешения видеосигнала: 1080P (1920 × 1080), 12VDC Механический ИК-фильтр Разрешение матрицы: 2.0 мегапикс. Разрешение видеосигнала: 1920 x 1080 (Full HD) Тип объектива: моторизированный, f=2.7 ~ 12 мм Угол обзора объектива: Н: 105,9°~33,4° Отношение сигнал/шум: более 65 дБ Электронный затвор: 1/25~1/100000 с. Интегрированная ИК-подсветка - до 40 метров Антивандальный корпус, класс защиты IP 67 Электропитание: DC 12В | 2 года | шт |  | 35650 | 32085 |  | 90-120 к/д
DH-HAC-D1A21P-0360B |  | Dahua | Макс. 30кадр/с при 1080P Переключение выходов HD и SD 3.6мм фиксированный объектив Макс. дальность ИК-подсветки 20м, интеллектуальная ИК-подсветка 12 В пост.тока | 2 года | шт |  | 12075 | 10868 |  | 90-120 к/д
DH-HAC-D1A51P-0280B |  | Dahua | 1/2.7” CMOS объектив 2.8мм механический ИК-фильтр чувствительность 0.02лк@F2.0 ИК-подсветка до 20м видеовыход: BNC (переключаемый HDCVI/TVI/AHD/CVBS) частота кадров: 25к/c@5Мп питание: 12В(DC) корпус: пластик | 2 года | шт |  | 14950 | 13455 |  | 90-120 к/д
DH-HAC-D1A51P-0360B |  | Dahua | 1/2.7” CMOS объектив 2.8мм механический ИК-фильтр чувствительность 0.02лк@F2.0 ИК-подсветка до 20м видеовыход: BNC (переключаемый HDCVI/TVI/AHD/CVBS) частота кадров: 25к/c@5Мп питание: 12В(DC) корпус: пластик | 2 года | шт |  | 14950 | 13455 |  | 90-120 к/д
DH-HAC-D3A21P-VF-2712 |  | Dahua | Купольная видеокамера Dahua DH-HAC-D3A21P-VF-2712 Фокусное расстояние 2.7-12мм Макс.апертура F1.8 Угол обзора Г: 106 ~33 В: 56 ~19 Регулировка фокуса Вручную Близкофокусное расстояние 500мм 19.7 DORI Расстояние Примечание: Расстояние DORI - это общая близость расстояния, которая позволяет легко определить камеру, соответствующую вашим потребностям. Расстояние DORI рассчитывается на основе спецификации датчика и результатов лабораторных испытаний в соответствии со стандартом EN 62676-4, который определяет критерии для обнаружения, наблюдения, распознавания и идентификации соответственно. | 2 года | шт |  | 24150 | 21735 |  | 90-120 к/д
DH-HAC-HDW1200CLQP-IL-A-0280B |  | Dahua | CMOS объектив 2.8мм механический ИК-фильтр чувствительность 0.01лк@F2.0 видеовыход: BNC (переключаемый HDCVI/TVI/AHD/CVBS) частота кадров: 25к/c@2Мп ИК-подсветка до 20м, Led-подсветка 20м встроенный микрофон защита: IP67 питание: 12В(DC) корпус: пластик конструкция быстрого монтажа | 2 года | шт |  | 12650 | 11385 |  | 90-120 к/д
DH-HAC-HDW1200CLQP-IL-A-0360B |  | Dahua | CMOS объектив 2.8мм механический ИК-фильтр чувствительность 0.01лк@F2.0 видеовыход: BNC (переключаемый HDCVI/TVI/AHD/CVBS) частота кадров: 25к/c@2Мп ИК-подсветка до 20м, Led-подсветка 20м встроенный микрофон защита: IP67 питание: 12В(DC) корпус: пластик конструкция быстрого монтажа | 2 года | шт |  | 12650 | 11385 |  | 90-120 к/д
DH-HAC-HDW1200EMP-A-0280B |  | Dahua | Видеокамера HDCVI Купольная мультиформатная (4 в 1) 2Мп c фиксированным объективом; 1/2,7" 2Mп CMOS; 25 к/с при 1080p, до 50 к/с при 720p; фиксированный объектив: 2,8 мм (опционально 3.6); дальность ИК: 50м; чувствительность: 0.02лк/F2.0(цвет), 0лк@F2.0(ИК вкл); DWDR, 2DNR,OSD меню, SMART IR; механический ИК-фильтр; 1x мультиформатный переключаемый BNC; встроенный микрофон; питание: DC12В/РОС; IP67; Рабочая температура: -40 -+60 С; | 2 года | шт |  | 16675 | 15008 |  | 90-120 к/д
DH-HAC-HDW1200EMP-A-0360B |  | Dahua | Видеокамера HDCVI Купольная мультиформатная (4 в 1) 2Мп c фиксированным объективом; 1/2,7" 2Mп CMOS; 25 к/с при 1080p, до 50 к/с при 720p; фиксированный объектив: 2,8 мм (опционально 3.6); дальность ИК: 50м; чувствительность: 0.02лк/F2.0(цвет), 0лк@F2.0(ИК вкл); DWDR, 2DNR,OSD меню, SMART IR; механический ИК-фильтр; 1x мультиформатный переключаемый BNC; встроенный микрофон; питание: DC12В/РОС; IP67; Рабочая температура: -40 -+60 С; | 2 года | шт |  | 16675 | 15008 |  | 90-120 к/д
DH-HAC-HDW1200TLMP-IL-A-0280B |  | Dahua | CMOS объектив 3.6мм механический ИК-фильтр чувствительность 0.01лк@F2.0 видеовыход: BNC (переключаемый HDCVI/TVI/AHD/CVBS) 25к/с@1080p ИК-подсветка до 20м, Led-подсветка до 20м встроенный микрофон защита: IP67 питание: 12В(DC) корпус: металл | 2 года | шт |  | 16100 | 14490 |  | 90-120 к/д
DH-HAC-HDW1200TLMP-IL-A-0360B |  | Dahua | CMOS объектив 3.6мм механический ИК-фильтр чувствительность 0.01лк@F2.0 видеовыход: BNC (переключаемый HDCVI/TVI/AHD/CVBS) 25к/с@1080p ИК-подсветка до 20м, Led-подсветка до 20м встроенный микрофон защита: IP67 питание: 12В(DC) корпус: металл | 2 года | шт |  | 16100 | 14490 |  | 90-120 к/д
DH-HAC-HDW1200TP-IL-A-0280B |  | Dahua | Разрешение 2МП 25к/с Фокус 3.6мм (угол обзора 83°) Микрофон встроенный ИК+видимый свет (до 40м) CVI/CVBS/AHD/TVI 12V DC IP67 Цвет корпуса - белый | 2 года | шт |  | 17250 | 15525 |  | 90-120 к/д
DH-HAC-HDW1200TP-IL-A-0360B |  | Dahua | Разрешение 2МП 25к/с Фокус 3.6мм (угол обзора 83°) Микрофон встроенный ИК+видимый свет (до 40м) CVI/CVBS/AHD/TVI 12V DC IP67 Цвет корпуса - белый | 2 года | шт |  | 17250 | 15525 |  | 90-120 к/д
DH-HAC-HDW1200TP-Z-A-2712 |  | Dahua | "Датчик изображения: 1/2.7"" CMOS Число эффективных пикселей: 1920 (H) х 1080 (V) Система сканирования: Progressive Электронный затвор: 1/25с ~ 1/100, 000с Чувствительность: 0.02 Люкс / F2.0, (0 Люкс с ИК) Отношение сигнал/шум: Более 65 дБ Ик-подсветка: до 60 метров Управление подсветкой: Авто / вручную Ик диоды: 2" | 2 года | шт |  | 29325 | 26393 |  | 90-120 к/д
DH-HAC-HDW1209CLQP-LED-0280B |  | Dahua | Видеокамера HDCVI цветная купольная. Разрешение: 2Mpx (1920х1080); Матрица: 1/2.8" CMOS; Объектив: 2,8 мм; Угол обзора: 106°; Чувствительность: 0.01 Люкс; Дальность LED-подсветки: до 20м; Питание: 12V(DC); Потребление: 0,25A; Стандарт защиты: IP67;Габаритные размеры: Ø97×91мм; Вес: 210г; Диапазон рабочих температур: -40°C ~+60°C; Корпус: пластик; Технология FullColor, встроенный микрофон. | 2 года | шт |  | 11500 | 10350 |  | 90-120 к/д
DH-HAC-HDW1209TLQP-LED-0280B |  | Dahua | Видеокамера HDCVI цветная купольная. Разрешение: 2Mpx (1920х1080); Матрица: 1/2.8" CMOS; Объектив: 2,8 мм; Угол обзора: 106°; Чувствительность: 0.01 Люкс; Дальность LED-подсветки: до 20м; Питание: 12V(DC); Потребление: 0,25A; Стандарт защиты: IP67;Габаритные размеры: Ø97×91мм; Вес: 210г; Диапазон рабочих температур: -40°C ~+60°C; Корпус: пластик; Технология FullColor. | 2 года | шт |  | 14950 | 13455 |  | 90-120 к/д
DH-HAC-HDW1231TMQP-A-0360B |  | Dahua | 2Mп 1/2.8” CMOS объектив 3.6 мм механический ИК-фильтр WDR(130дБ) чувствительность 0.002лк@F1.6 видеовыход: BNC (переключаемый HDCVI/TVI/AHD/CVBS) частота кадров: 25к/с@1080p ИК-подсветка до 30м встроенный микрофон защита: IP67 питание: 12В(DC) корпус: металл, пластик конструкция быстрого монтажа | 2 года | шт |  | 23000 | 20700 |  | 90-120 к/д
DH-HAC-HDW1239TLQP-A-LED-0280B |  | Dahua | Уличная купольная HDCVI-видеокамера Full-color Starlight 2Mп 1/2.8” CMOS объектив 2.8мм WDR(130дБ) чувствительность 0.001лк@F1.6 видеовыход: BNC (переключаемый HDCVI/TVI/AHD/CVBS) частота кадров: 25к/с@1080p LED-подсветка до 20м защита: IP67 питание: 12В(DC) корпус: металл, пластик | 2 года | шт |  | 20700 | 18630 |  | 90-120 к/д
DH-HAC-HFW1200CLP-IL-A-0280B |  | Dahua | CMOS объектив 2.8мм механический ИК-фильтр чувствительность 0.01лк@F2.0 видеовыход: BNC (переключаемый HDCVI/TVI/AHD/CVBS) частота кадров: 25к/c@2Мп ИК-подсветка до 20м, Led-подсветка 20м встроенный микрофон защита: IP67 питание: 12В(DC) корпус: металл конструкция быстрого монтажа | 2 года | шт |  | 12650 | 11385 |  | 90-120 к/д
DH-HAC-HFW1200CLP-IL-A-0360B |  | Dahua | CMOS объектив 2.8мм механический ИК-фильтр чувствительность 0.01лк@F2.0 видеовыход: BNC (переключаемый HDCVI/TVI/AHD/CVBS) частота кадров: 25к/c@2Мп ИК-подсветка до 20м, Led-подсветка 20м встроенный микрофон защита: IP67 питание: 12В(DC) корпус: металл конструкция быстрого монтажа | 2 года | шт |  | 12650 | 11385 |  | 90-120 к/д
DH-HAC-HFW1200CMP-IL-A-0360B |  | Dahua | CMOS объектив 3.6мм механический ИК-фильтр чувствительность 0.01лк@F2.0 видеовыход: BNC (переключаемый HDCVI/TVI/AHD/CVBS) 25к/с@1080p ИК-подсветка до 20м, Led-подсветка до 20м встроенный микрофон защита: IP67 питание: 12В(DC) корпус: металл | 2 года | шт |  | 16100 | 14490 |  | 90-120 к/д
DH-HAC-HFW1200TLMP-IL-A-0280B |  | Dahua | Видеокамера Матрица 1/2.7" CMOS Разрешение 1920(Г)×1080(В), 2Мп Система сканирования Прогрессивная Скорость электронного затвора PAL: 1/25~1/100000s NTSC: 1/30~1/100000s Чувствительность 0,02лк/F1.85, 30IRE, 0лк, ИК вкл. Соотношение сигнал/шум Более 65дБ Дальность ИК-подсветки До 20м Управление ИК-подсветкой Авто / вручную Модуль ИК-подсветки 12 | 2 года | шт |  | 17250 | 15525 |  | 90-120 к/д
DH-HAC-HFW1209CLP-LED-0280B |  | Dahua | Камера Dahua DH-HAC-HFW1209CLP-LED-0280B - это 2-мегапиксельная HD-CVI видеокамера с фиксированным объективом, предназначенная для использования как внутри, так и снаружи помещений. Она оснащена LED-подсветкой для улучшенного ночного видения. Эта модель подходит для широкого спектра сценариев видеонаблюдения и обеспечивает четкое изображение как днем, так и ночью. | 2 года | шт |  | 11500 | 10350 |  | 90-120 к/д
DH-HAC-HFW1209CLP-LED-0360B |  | Dahua | CMOS объектив 3.6мм чувствительность 0.005лк@F1.6 видеовыход: BNC (переключаемый HDCVI/TVI/AHD/CVBS) частота кадров: 25к/с@1080p, LED-подсветка до 20м защита: IP67 питание: 12В(DC) корпус: металл, пластик конструкция быстрого монтажа | 2 года | шт |  | 11500 | 10350 |  | 90-120 к/д
DH-HAC-HFW1209TLMP-A-LED-0360B |  | Dahua | HAC-HFW1209TLMP(-A)-LED Цилиндрическая HDCVI-видеокамера > Круглосуточное видеонаблюдение в цветном режиме > Подсветка до 40 м > До 25 к/с при 1080p > Встроенный микрофон (-A) > Простая и быстрая установка > Переключаемый видеовыход HDCVI/TVI/AHD/CVBS > Фиксированный объектив 3.6 мм / 6 мм > Класс защиты IP67 > Питание 12 В (DC) ±30% | 2 года | шт |  | 18400 | 16560 |  | 90-120 к/д
DH-HAC-HFW1231TMP-I8-A-0360B |  | Dahua | "Dahua HAC-B1A21P-0280B Матрица 1/2.7"" CMOS, 2Мп, разрешение 1920×1080 (1080Р - 25/30к/с, 720Р 25-60к/с), объектив 2,8мм, угол обзора 106°, мин.освещенность 0.04lux/F1.85, 0 lux (ИК вкл), дистанция ИК-подсветки 20м, 2DNR/AWB/AGC/BLC/HLC/DWDR, режим ""день/ночь"", OSD-меню, 1BNC HDCVI/CVBS видео выход, OSD-меню, t= -40°C~+60°C, класс защиты IP67, питание 12V DC ±30%, потребл.мощность <2.7W (при вкл ИК), пластик.корпус" | 2 года | шт |  | 8625 | 7763 |  | 90-120 к/д
DH-HAC-HFW1239TLMP-A-LED-0280B |  | Dahua | "Dahua HAC-HFW1239TLMP-LED-2МП металл+пластик Матрица 1/2.8"" CMOS, 2Мп, разрешение 1920×1080 (25/30к/с - 1080Р, 25/60к/с - 720Р), объектив 3.6мм (2.8мм опционально), угол обзора 86.9° (106°), мин.освещенность 0.005lux/F1.6, 0 lux (при вкл подсветке), дистанция подсветки (LED - белый свет) 40м, поддержка Full-color Starlight, 1BNC видео выход (CVI/CVBS/AHD/TVI), OSD-меню, 2DNR/AWB/AGC/BLC/DWDR, режим ""день/ночь"", антитуман, t= -40° C ~ +60° C, класс защиты IP67, питание 12V ± 30%, потребл.мощность 5W (при вкл подсветке), корпус металл+пластик" | 2 года | шт |  | 24150 | 21735 |  | 90-120 к/д
DH-HAC-T1A21P-0360B |  | Dahua | Макс. 30кадр/с при 1080P Переключение выходов HD и SD 3.6мм фиксированный объектив Макс. дальность ИК-подсветки 20м, интеллектуальная ИК-подсветка 12 В пост.тока | 2 года | шт |  | 8625 | 7763 |  | 90-120 к/д
DH-HAC-T2A21P-0280B |  | Dahua | Макс. 30кадр/с при 1080P Переключение выходов HD и SD 2.8мм фиксированный объектив Макс. дальность ИК-подсветки 20м, интеллектуальная ИК-подсветка IP67, 12 В пост.тока | 2 года | шт |  | 12075 | 10868 |  | 90-120 к/д
DH-HAC-T2A21P-0360B |  | Dahua | Макс. 30кадр/с при 1080P Переключение выходов HD и SD 3.6мм фиксированный объектив Макс. дальность ИК-подсветки 20м, интеллектуальная ИК-подсветка IP67, 12 В пост.тока | 2 года | шт |  | 12075 | 10868 |  | 90-120 к/д
DH-HAC-T2A51P-0280B |  | Dahua | 1/2.7” CMOS объектив 2.8мм механический ИК-фильтр BLC/HLC/DWDR чувствительность 0.02лк@F2.0 форматы HDCVI/TVI/AHD/CVBS частота кадров: 25к/c@5Мп ИК-подсветка до 20м защита: IP67 питание: 12В(DC) корпус: металл | 2 года | шт |  | 17250 | 15525 |  | 90-120 к/д
16 IP Видеокамеры
DH-HAC-B2A41P-0360B |  | Dahua | Видеокамера HDCVI цветная купольная. Разрешение: 2Mpx (1920х1080); Матрица: 1/2.8" CMOS; Объектив: 2,8 мм; Угол обзора: 106°; Чувствительность: 0.01 Люкс; Дальность LED-подсветки: до 20м; Питание: 12V(DC); Потребление: 0,25A; Стандарт защиты: IP67;Габаритные размеры: Ø97×91мм; Вес: 210г; Диапазон рабочих температур: -40°C ~+60°C; Корпус: пластик; Технология FullColor, встроенный микрофон. |  | шт |  | 19800 | 17820
DH-HAC-HDW1239TLP-A-LED-0280B |  | Dahua | 1/2.7” CMOS объектив 2.8мм механический ИК-фильтр BLC/HLC/DWDR чувствительность 0.02лк@F2.0 форматы HDCVI/TVI/AHD/CVBS частота кадров: 25к/c@5Мп ИК-подсветка до 20м защита: IP67 питание: 12В(DC) корпус: металл |  | шт |  | 22500 | 20250
DH-IPC-EB5541P-AS |  | Dahua | 5МП 1/2.7" CMOS сенсор обеспечивает высокое разрешение и низкую освещенность, выводя 5МП (2592 × 1944) при 25/30 кадрах в секунду. H.265 кодек предлагает высокую степень сжатия и низкий битрейт. Поддерживает гибкое кодирование ROI, SMART H.264+/H.265+ и функции WDR, 3D DNR для разных условий мониторинга. Включает интеллектуальное обнаружение (вторжение, пересечение линии, подсчет людей) и обнаружение аномалий (движение, изменение видео/аудио, проблемы с SD, сетью, и напряжением). Поддерживает SD до 256 ГБ, питание через 12V DC/PoE и имеет защиту IP67, IK10. Оснащен тепловой картой для анализа потока людей. | 2 года | шт |  | 101200 | 91080 |  | 90-120 к/д
DH-IPC-EBW8842P-AS |  | Dahua | IPC-EBW8842-AS Купольная IP-видеокамера с объективом "рыбий глаз" > 8 Мп КМОП-матрица 1/1.7", высокая чувствительность, высокое разрешение > Максимальный видеопоток 8 Мп (3280×2480) @ 25 к/с > Встроенная ИК-подсветка, максимальная дальность 10 м > H.265+, H.264+, гибкая настройка сжатия под различные требования к передаче и хранению данных > Интеллектуальные функции: контроль зоны, детектор пересечения линии, тепловая карта и подсчет людей > 2 тревожных входа, 2 тревожных выхода, 1 аудиовход, 1 аудиовыход, MicroSD до 256 Гбайт, встроенный микрофон и динамик > Питание 12 В (DC), PoE > Класс защиты IP67, IK10 |  | шт
DH-IPC-EW5541P-AS |  | Dahua | 5МП 1/2.7" CMOS датчик изображения обеспечивает высокое разрешение (2592 × 1944) при 25/30 кадрах в секунду с низким уровнем освещенности. Использует кодек H.265 для эффективного сжатия и имеет встроенный ИК-осветитель на 10 метров. Поддерживает гибкое кодирование ROI, SMART H.264+/H.265+ и функции WDR, 3D DNR для разнообразных сцен мониторинга. Включает интеллектуальное и аномальное обнаружение, поддерживает SD карты до 256 ГБ, и обеспечивается питанием через 12В DC/PoE. Обладает защитой IP67 и функцией тепловой карты для анализа потока людей. | 2 года | шт |  | 101200 | 91080 |  | 90-120 к/д
DH-IPC-HDBW1230DEP-SW-0280B |  | Dahua | Dahua DH-IPC-HDBW1230DEP-SW-0280B - это высококачественная IP-камера видеонаблюдения, разработанная для обеспечения надежного и высококачественного видеонаблюдения с продвинутыми функциями. Основные характеристики DH-IPC-HDBW1230DEP-SW-0280B включают: Разрешение Full HD: Камера способна записывать видео с разрешением Full HD (1080p), обеспечивая четкое и детальное изображение. ИК-подсветка: Она оборудована встроенной инфракрасной подсветкой для ночного видеонаблюдения на расстоянии до 30 метров. IP67 Защита от Погодных Условий: Камера имеет защиту от влаги и пыли, что делает ее подходящей для установки как внутри помещений, так и на улице в различных климатических условиях. Поддержка PoE: Камера может быть питаема через сетевой кабель с поддержкой Power over Ethernet (PoE), что упрощает установку и подключение. | 2 года | шт |  | 39100 | 35190 |  | 90-120 к/д
DH-IPC-HDBW1230EP-0360B |  | Dahua | "Dahua DH-IPC-HDBW1230EP-0360B -2MP (3,6 мм). Матрица 1/2,7"" 2 Megapixel progressive CMOS - Сжатие: H.264/H.265, кодирование в 2х потоках - Запись: 25к/с@1080p (1920х1080) - DWDR, Day/Night(ICR), 3DNR, AWB, AGC, BLC - Множественный мониторинг сети: веб-просмотрщик, CMS (DSS / PSS) & DMSS - f = 3,6 мм, Ик подсветка 30 метров - IP67, IK10, PoE." | 2 года | шт |  | 32200 | 28980 |  | 90-120 к/д
DH-IPC-HDBW1230RP-ZS-2812 |  | Dahua | Dahua DH-IPC-HDBW1230RP-ZS-2812 - это высококачественная IP-камера видеонаблюдения, разработанная для обеспечения надежного и высококачественного видеонаблюдения с продвинутыми функциями. Основные характеристики DH-IPC-HDBW1230RP-ZS-2812 включают: Разрешение Full HD: Камера способна записывать видео с разрешением Full HD (1080p), обеспечивая четкое и детальное изображение. Моторизованный объектив с автофокусом: Камера оснащена моторизованным объективом с возможностью автоматической настройки фокусного расстояния, что делает ее удобной в установке и настройке. IP67 Защита от Погодных Условий: Камера имеет защиту от влаги и пыли, что делает ее подходящей для установки как внутри помещений, так и на улице в различных климатических условиях. Поддержка PoE: Камера может быть питаема через сетевой кабель с поддержкой Power over Ethernet (PoE), что упрощает установку и подключение. | 2 года | шт |  | 48750 | 43875 |  | 90-120 к/д
DH-IPC-HDBW1431EP-0280B |  | Dahua | Интеллектуальная ИК подсветка (Smart IR) Наличие ИК подсветки даёт возможность использовать камеру в условиях полной темноты. Функция регулирует интенсивность излучения для получения наиболее эффективного изображения в условиях недостаточного освещения или полной темноты. Защита Поддержка ±10% допустимого отклонения входного напряжения, камера подходит даже для нестабильных условий уличного применения. Грозозащита по напряжению до 2KV обеспечивает надёжную защиту. Диапазон температур -30 ° C ~ +60 ° C, класс защиты IP67 дает возможность установки камеры в экстремальных условиях окружающей среды. Технология Smart H.265+ Передача видеопотоков высокого качества без высокой загрузки сетевой инфраструктуры, Smart H.265+ является оптимизированной реализацией кодека H.265. Smart H.265+ является адаптивной технологией кодирования сцены и включает в себя: динамический GOP, динамический ROI, гибкую многокадровую конструкцию опорного кадра и интеллектуальное подавление шумов, обеспечивая экономию до 70% пропускной | 2 года | шт |  | 40250 | 36225 |  | 90-120 к/д
DH-IPC-HDBW1431RP-ZS-2812 |  | Dahua | 4МП 1/3" CMOS датчик изображения с низкой освещенностью и высоким разрешением выводит изображения 4МП (2560 × 1440) при 25/30 кадрах в секунду, поддерживая до 4МП (2688 × 1520) при 20 кадрах в секунду с кодеком H.265 для высокой степени сжатия и ультранизкого битрейта. Встроенный ИК-светодиод обеспечивает освещение на расстояние до 40 метров, поддерживая ROI, SMART H.264/H.265 и гибкое кодирование. Функции включают переворот изображения, WDR, 3D DNR, HLC, BLC и цифровое водяное знаки, пригодные для разнообразных сцен мониторинга. Обнаружение аномалий включает детекцию движения, манипуляцию видео, SD-карты и сетевые проблемы. Устройство поддерживает SD-карты до 256 ГБ, питание через 12В DC/PoE и обеспечено защитой IP67 и IK10. | 2 года | шт |  | 69000 | 62100 |  | 90-120 к/д
DH-IPC-HDBW2231FP-AS-0360B |  | Dahua | Камера Dahua DH-IPC-HDBW2231FP-AS-0360B - это 2-мегапиксельная IP-видеокамера с фиксированным объективом, предназначенная для использования как внутри, так и снаружи помещений. Она поддерживает H.265 кодирование и оснащена инфракрасной подсветкой для ночного видения. Эта модель идеально подходит для различных сценариев видеонаблюдения, предлагая четкое изображение в различных условиях освещения. | 2 года | шт |  | 59800 | 53820 |  | 90-120 к/д
DH-IPC-HDBW2241EP-S-0280B |  | Dahua | Dahua DH-IPC-HDBW2241EP-S-0280B - это высококачественная IP-камера, разработанная для обеспечения надежного и высококачественного видеонаблюдения. Она предлагает ряд продвинутых функций и характеристик. Основные характеристики DH-IPC-HDBW2241EP-S-0280B включают: Разрешение Full HD: Камера способна записывать видео с разрешением Full HD (1080p), обеспечивая четкое и детальное изображение. Объектив с Фиксированным фокусным расстоянием: Она оснащена объективом с фиксированным фокусным расстоянием, что позволяет упростить настройку и использование. ИК-подсветка: Камера имеет встроенную инфракрасную подсветку для ночного видеонаблюдения на расстоянии до 30 метров. IP67 Защита от Погодных Условий: Камера имеет защиту от влаги и пыли, что делает ее подходящей для установки как внутри помещений, так и на улице. Поддержка PoE: Она может быть питаема через сетевой кабель с поддержкой Power over Ethernet (PoE), что упрощает установку и подключение. | 2 года | шт |  | 48300 | 43470 |  | 90-120 к/д
DH-IPC-HDBW2241EP-S-0360B |  | Dahua | Камера Dahua DH-IPC-HDBW2241EP-S-0360B - это 2-мегапиксельная IP-видеокамера с фиксированным объективом, предназначенная для внутреннего и наружного использования. Она поддерживает H.265 кодирование и оснащена инфракрасной подсветкой для улучшенного ночного видения. Эта модель идеально подходит для различных сценариев видеонаблюдения, обеспечивая четкое изображение в разных условиях освещения. | 2 года | шт |  | 48300 | 43470 |  | 90-120 к/д
DH-IPC-HDBW2241RP-ZAS-27135 |  | Dahua | Dahua DH-IPC-HDBW2241RP-ZAS-27135 - это высококачественная IP-камера видеонаблюдения, предназначенная для обеспечения надежного и высококачественного видеонаблюдения с множеством продвинутых функций. Основные характеристики DH-IPC-HDBW2241RP-ZAS-27135 включают: Разрешение Full HD: Камера способна записывать видео с разрешением Full HD (1080p), обеспечивая четкое и детальное изображение. Моторизованный объектив с Зумом и Автофокусом: Камера оснащена моторизованным объективом, который позволяет удаленно управлять зумом и фокусировкой, обеспечивая гибкость при настройке обзора. ИК-подсветка: Камера имеет встроенную инфракрасную подсветку для ночного видеонаблюдения на расстоянии до 30 метров. IP67 Защита от Погодных Условий: Камера имеет защиту от влаги и пыли, что делает ее подходящей для установки как внутри помещений, так и на улице. Поддержка PoE: Она может быть питаема через сетевой кабель с поддержкой Power over Ethernet (PoE), что упрощает установку и подключение. | 2 года | шт |  | 92000 | 82800 |  | 90-120 к/д
DH-IPC-HDBW2241RP-ZS-27135 |  | Dahua | Камера Dahua DH-IPC-HDBW2241RP-ZS-27135 - это 2-мегапиксельная IP-видеокамера с моторизованным вариофокальным объективом. Она поддерживает H.265 кодирование и оснащена инфракрасной подсветкой для ночного видения. Эта модель подходит для использования как внутри, так и снаружи помещений, предлагая высококачественное изображение для разнообразных сценариев видеонаблюдения. | 2 года | шт |  | 88550 | 79695 |  | 90-120 к/д
DH-IPC-HDBW2431FP-AS-0280B |  | Dahua | Видеокамера IP уличная мини-купольная 4Мп 1/3” CMOS,ICR,WDR, чувствительность 0.008 лк@F1.6 сжатие: H.265+/H.265/H.264+/H.264, 2 потока. Разрешение и скорость трансляции видео 4Мп (2688 × 1520) при 20 к/с и 2560*1440@25к/с объектив 2.8мм. Видеоаналитика: пересечение линии/вторжение в область. Дальность ИК-подсветки 30м, IP67, IK10 Тревога: 1 вход, 1 выход; аудио: 1 вход, 1 выход; встроенный микрофон, поддержка карты памяти Micro SD 256ГБ, DC12V/PoE | 2 года | шт |  | 60950 | 54855 |  | 90-120 к/д
DH-IPC-HDBW2431FP-AS-0360B |  | Dahua | Камера Dahua DH-IPC-HDBW2431FP-AS-0360B - это 4-мегапиксельная IP-видеокамера с фиксированным объективом. Она поддерживает H.265 кодирование для эффективной передачи и хранения данных. Камера оснащена инфракрасной подсветкой для ночного видения и предназначена для различных сценариев видеонаблюдения, обеспечивая высококачественное видео как днем, так и ночью. | 2 года | шт |  | 60950 | 54855 |  | 90-120 к/д
DH-IPC-HDBW2441EP-S-0280B |  | Dahua | Камера Dahua DH-IPC-HDBW2441EP-S-0280B - это 4-мегапиксельная IP-видеокамера с фиксированным объективом. Она поддерживает H.265 кодирование для эффективной передачи и хранения данных. Камера оборудована инфракрасной подсветкой для ночного видения и предназначена для различных сценариев видеонаблюдения, обеспечивая высококачественное изображение как днем, так и ночью. | 2 года | шт |  | 44850 | 40365 |  | 90-120 к/д
DH-IPC-HDBW2441EP-S-0360B |  | Dahua | Камера Dahua DH-IPC-HDBW2441EP-S-0360B - это 4-мегапиксельная IP-видеокамера с фиксированным объективом, предназначенная для внутреннего и наружного использования. Она поддерживает H.265 кодирование и оснащена инфракрасной подсветкой для ночного видения. Эта модель идеально подходит для различных сценариев видеонаблюдения, предлагая высококачественное изображение в разных условиях освещения. | 2 года | шт |  | 44850 | 40365 |  | 90-120 к/д
DH-IPC-HDBW2441RP-ZAS-27135 |  | Dahua | Камера Dahua DH-IPC-HDBW2441RP-ZAS-27135 - это 4-мегапиксельная IP-видеокамера с моторизованным вариофокальным объективом. Она поддерживает H.265 кодирование и оснащена инфракрасной подсветкой для ночного видения. Эта модель подходит как для внутреннего, так и для наружного использования, благодаря устойчивости к погодным условиям, и предлагает высококачественное видео для различных сценариев видеонаблюдения. | 2 года | шт |  | 104650 | 94185 |  | 90-120 к/д
DH-IPC-HDBW2441RP-ZS-27135 |  | Dahua | Dahua DH-IPC-HDBW2441RP-ZS-27135 - это 4-мегапиксельная IP-камера с моторизованным вариофокальным объективом. Она поддерживает кодирование H.265 для эффективной передачи и хранения данных. Камера оборудована инфракрасной подсветкой для ночного видения и подходит как для внутреннего, так и для наружного использования, обеспечивая высококачественное видео в различных условиях освещения, что делает её идеальной для разнообразных сценариев видеонаблюдения. | 2 года | шт |  | 102350 | 92115 |  | 90-120 к/д
DH-IPC-HDBW2541EP-S-0280B |  | Dahua | Камера Dahua DH-IPC-HDBW2541EP-S-0280B - это 4-мегапиксельная IP-камера с моторизованным вариофокальным объективом. Она поддерживает H.265 кодирование для эффективной передачи и хранения данных. Камера оснащена инфракрасной подсветкой для ночного видения и предназначена для различных сценариев видеонаблюдения, как внутри помещений, так и на улице, обеспечивая высококачественное видео в различных условиях освещения. | 2 года | шт |  | 57500 | 51750 |  | 90-120 к/д
DH-IPC-HDBW2541EP-S-0360B |  | Dahua | Камера DH-IPC-HDBW2541EP-S-0360B - это 4-мегапиксельная IP-камера с моторизованным вариофокальным объективом, поддерживающая кодирование H.265 для эффективной передачи данных. Она оборудована инфракрасной подсветкой для ночного видения и подходит для различных сценариев видеонаблюдения, как внутри помещений, так и на улице, обеспечивая высококачественное видео в разных условиях освещения. | 2 года | шт |  | 57500 | 51750 |  | 90-120 к/д
DH-IPC-HDBW2541RP-ZAS-27135 |  | Dahua | Dahua DH-IPC-HDBW2541RP-ZAS-27135 - 4-мегапиксельная IP-камера с моторизованным вариофокальным объективом. Она поддерживает H.265 кодирование для эффективной передачи и хранения данных. Камера оборудована инфракрасной подсветкой для ночного видения и предназначена для различных сценариев видеонаблюдения, как внутри помещений, так и на улице, обеспечивая высококачественное видео в разных условиях освещения. | 2 года | шт |  | 119600 | 107640 |  | 90-120 к/д
DH-IPC-HDBW2541RP-ZS-27135 |  | Dahua | Dahua DH-IPC-HDBW2541RP-ZS-27135 - это высококачественная внутренняя камера видеонаблюдения, предназначенная для обеспечения надежной охраны и видеонаблюдения внутри помещений, таких как офисы, магазины, склады и другие объекты. Эта камера предлагает широкий спектр функций и характеристик, что делает ее идеальным выбором для различных сценариев использования. Основные характеристики DH-IPC-HDBW2541RP-ZS-27135 включают: 4 Мегапиксельное разрешение: Камера обеспечивает высококачественное видео с разрешением 4 Мегапикселя, что обеспечивает очень четкое и детализированное изображение. ИК-подсветка: Встроенная ИК-подсветка позволяет видеть в темноте на расстоянии до 30 метров, обеспечивая круглосуточное видеонаблюдение даже в условиях низкой освещенности. Поддержка Power over Ethernet (PoE): Камера поддерживает технологию PoE, что упрощает ее установку и обеспечивает передачу данных и питания через один сетевой кабель. | 2 года | шт |  | 117300 | 105570 |  | 90-120 к/д
DH-IPC-HDBW2841EP-S-0280B |  | Dahua | Dahua DH-IPC-HDBW2841EP-S-0280B - это 4-мегапиксельная IP-камера с моторизованным вариофокальным объективом. Она поддерживает кодирование H.265 для эффективной передачи данных и оборудована инфракрасной подсветкой для ночного видения. Камера предназначена для различных сценариев видеонаблюдения, как внутри помещений, так и на улице, обеспечивая высококачественное видео в разных условиях освещения. | 2 года | шт |  | 80500 | 72450 |  | 90-120 к/д
DH-IPC-HDBW2841EP-S-0360B |  | Dahua | Камера Dahua DH-IPC-HDBW2841EP-S-0360B - это 4-мегапиксельная IP-видеокамера с моторизованным вариофокальным объективом. Она поддерживает H.265 кодирование для эффективной передачи и хранения данных. Камера оборудована инфракрасной подсветкой для ночного видения и предназначена для различных сценариев видеонаблюдения, как внутри помещений, так и на улице, обеспечивая высококачественное видео в разных условиях освещения. | 2 года | шт |  | 80500 | 72450 |  | 90-120 к/д
DH-IPC-HDBW2841RP-ZAS-27135 |  | Dahua | Dahua DH-IPC-HDBW2841RP-ZAS-27135 - 4-мегапиксельная IP-камера с моторизованным вариофокальным объективом. Она поддерживает кодирование H.265 для эффективной передачи данных и оборудована инфракрасной подсветкой для ночного видения. Камера предназначена для различных сценариев видеонаблюдения, как внутри помещений, так и на улице, обеспечивая высококачественное видео в разных условиях освещения. | 2 года | шт |  | 132250 | 119025 |  | 90-120 к/д
DH-IPC-HDBW2841RP-ZS-27135 |  | Dahua | Dahua DH-IPC-HDBW2841RP-ZS-27135 - 4-мегапиксельная IP-камера с моторизованным вариофокальным объективом. Она поддерживает кодирование H.265 для эффективной передачи данных и оборудована инфракрасной подсветкой для ночного видения. Камера предназначена для различных сценариев видеонаблюдения, как внутри помещений, так и на улице, обеспечивая высококачественное видео в разных условиях освещения. | 2 года | шт |  | 126500 | 113850 |  | 90-120 к/д
DH-IPC-HDBW3241EP-AS-0280B |  | Dahua | Видеокамера IP уличная купольная 2Мп 1/2.8” CMOS,ICR,WDR(120дБ) Чувствительность 0.002 лк@F1.6 Сжатие: H.265+/H.265/H.264+/H.264/H.264B/H.264H/MJPEG,3 потока Разрешение и скорость трансляции видео 2Мп(1920*1080)@25к/с Объектив 2.8мм (возможна замена) Видеоаналитика: SMD (Умная детекция движения)/защита периметра/пересечение линии/вторжение в область Дальность ИК-подсветки 50м Тревожные вх/вых 1/1 Аудио вх/вых 1/1 IP67, IK10 Поддержка карты памяти Micro SD 256 ГБ DC12V/PoE Материал корпуса: металл и пластик | 2 года | шт |  | 66700 | 60030 |  | 90-120 к/д
DH-IPC-HDBW3241EP-AS-0360B |  | Dahua | Камера Dahua DH-IPC-HDBW3241EP-AS-0360B - это 2-мегапиксельная IP-видеокамера с фиксированным объективом. Она поддерживает H.265 кодирование и оснащена инфракрасной подсветкой для ночного видения. Камера предназначена для использования как внутри, так и снаружи помещений, обеспечивая высококачественное изображение в различных условиях освещения. | 2 года | шт |  | 66700 | 60030 |  | 90-120 к/д
DH-IPC-HDBW3241EP-AS-0600B |  | Dahua | Камера Dahua DH-IPC-HDBW3241EP-AS-0600B - это 2-мегапиксельная IP-видеокамера с фиксированным объективом. Она поддерживает H.265 кодирование и оснащена инфракрасной подсветкой для ночного видения. Эта модель идеально подходит для различных сценариев видеонаблюдения, обеспечивая высококачественное изображение в различных условиях освещения. | 2 года | шт |  | 66700 | 60030 |  | 90-120 к/д
DH-IPC-HDBW3241EP-S-0280B |  | Dahua | Dahua DH-IPC-HDBW3241EP-S-0280B – это современная IP камера, представляющая собой идеальное сочетание инновационных технологий и высокой функциональности. Она разработана для тех, кто стремится к обеспечению максимальной безопасности своего дома, офиса или другого объекта. Эта камера обладает рядом продвинутых функций, которые обеспечивают четкое и детальное изображение. Благодаря высокому разрешению и передовым алгоритмам обработки изображений, DH-IPC-HDBW3241EP-S-0280B гарантирует превосходное качество видео даже в условиях сложной освещенности. | 2 года | шт |  | 66700 | 60030 |  | 90-120 к/д
DH-IPC-HDBW3241EP-S-0360B |  | Dahua | Dahua DH-IPC-HDBW3241EP-S-0360B - это 2-мегапиксельная IP-видеокамера с фиксированным объективом. Она поддерживает H.265 кодирование для эффективной передачи и хранения данных. Камера оснащена инфракрасной подсветкой для улучшенного ночного видения и предназначена для различных сценариев видеонаблюдения, обеспечивая высококачественное видео в разных условиях освещения, как внутри помещений, так и на улице. | 2 года | шт |  | 66700 | 60030 |  | 90-120 к/д
DH-IPC-HDBW3241EP-S-0600B |  | Dahua | Камера Dahua DH-IPC-HDBW3241EP-S-0600B - это 2-мегапиксельная IP-видеокамера с фиксированным объективом. Она поддерживает кодирование H.265 для эффективной передачи и хранения данных. Камера оборудована инфракрасной подсветкой для улучшенного ночного видения и предназначена для различных сценариев видеонаблюдения, обеспечивая высококачественное видео в разных условиях освещения, как внутри помещений, так и на улице. | 2 года | шт |  | 66700 | 60030 |  | 90-120 к/д
DH-IPC-HDBW3241RP-ZAS-27135 |  | Dahua | Dahua DH-IPC-HDBW3241RP-ZAS-27135 - это 2-мегапиксельная IP-видеокамера с моторизованным вариофокальным объективом. Она поддерживает кодирование H.265 для эффективной передачи и хранения данных. Камера оснащена инфракрасной подсветкой для улучшенного ночного видения и подходит как для внутреннего, так и для наружного использования, обеспечивая высококачественное видео в различных условиях освещения, что делает её идеальной для разнообразных сценариев видеонаблюдения. | 2 года | шт |  | 116150 | 104535 |  | 90-120 к/д
DH-IPC-HDBW3241RP-ZS-27135 |  | Dahua | Камера Dahua DH-IPC-HDBW3241RP-ZS-27135 - это 2-мегапиксельная IP-видеокамера с моторизованным вариофокальным объективом. Она поддерживает H.265 кодирование и оснащена инфракрасной подсветкой для ночного видения. Эта модель идеально подходит для использования как внутри, так и снаружи помещений, предлагая высококачественное изображение для разнообразных сценариев видеонаблюдения. | 2 года | шт |  | 106950 | 96255 |  | 90-120 к/д
DH-IPC-HDBW3441EP-AS-0280B |  | Dahua | Камера Dahua DH-IPC-HDBW3441EP-AS-0280B - это 4-мегапиксельная IP-видеокамера с фиксированным объективом. Она поддерживает H.265 кодирование и оснащена инфракрасной подсветкой для ночного видения. Подходит для внутреннего и наружного использования, эта модель предлагает высококачественное изображение в различных условиях освещения, что делает её идеальной для разнообразных сценариев видеонаблюдения. | 2 года | шт |  | 71300 | 64170 |  | 90-120 к/д
DH-IPC-HDBW3441EP-AS-0360B |  | Dahua | Камера Dahua DH-IPC-HDBW3441EP-AS-0360B - это 4-мегапиксельная IP-видеокамера с фиксированным объективом, предназначенная для использования как внутри, так и снаружи помещений. Она поддерживает H.265 кодирование и оснащена инфракрасной подсветкой для ночного видения. Эта модель идеально подходит для различных сценариев видеонаблюдения, предлагая высококачественное изображение в различных условиях освещения. | 2 года | шт |  | 71300 | 64170 |  | 90-120 к/д
DH-IPC-HDBW3441EP-S-0280B |  | Dahua | Dahua DH-IPC-HDBW3441EP-S-0280B - это высококачественная IP-камера видеонаблюдения, спроектированная для обеспечения надежного и высококачественного видеонаблюдения с множеством продвинутых функций. Основные характеристики DH-IPC-HDBW3441EP-S-0280B включают: Разрешение Full HD: Камера способна записывать видео с разрешением Full HD (1080p), обеспечивая четкое и детальное изображение. ИК-подсветка: Она оборудована встроенной инфракрасной подсветкой для ночного видеонаблюдения на расстоянии до 30 метров. IP67 Защита от Погодных Условий: Камера имеет защиту от влаги и пыли, что делает ее подходящей для установки как внутри помещений, так и на улице в различных климатических условиях. Поддержка PoE: Камера может быть питаема через сетевой кабель с поддержкой Power over Ethernet (PoE), что упрощает установку и подключение. | 2 года | шт |  | 69000 | 62100 |  | 90-120 к/д
DH-IPC-HDBW3441EP-S-0360B |  | Dahua | Dahua DH-IPC-HDBW3441EP-S-0360B - это высококачественная IP-камера видеонаблюдения, спроектированная для обеспечения надежного и качественного видеонаблюдения с расширенными функциональными возможностями. Основные характеристики DH-IPC-HDBW3441EP-S-0360B включают: Разрешение Full HD: Камера способна записывать видео с разрешением Full HD (1080p), обеспечивая четкое и детальное изображение. Моторизованный объектив с автофокусом: Камера оснащена моторизованным объективом с автоматической настройкой фокусного расстояния, что упрощает процесс установки и настройки. ИК-подсветка: Камера оборудована встроенной инфракрасной подсветкой для ночного видеонаблюдения на расстоянии до 60 метров. IP67 Защита от Погодных Условий: Камера имеет степень защиты IP67, что делает ее подходящей для установки как внутри помещений, так и на улице, в различных погодных условиях. | 2 года | шт |  | 69000 | 62100 |  | 90-120 к/д
DH-IPC-HDBW3441EP-S-0600B |  | Dahua | Dahua DH-IPC-HDBW3441EP-S-0600B - это высококачественная IP-камера видеонаблюдения, разработанная для обеспечения надежного и высококачественного видеонаблюдения с продвинутыми функциями. Основные характеристики DH-IPC-HDBW3441EP-S-0600B включают: Разрешение Full HD: Камера способна записывать видео с разрешением Full HD (1080p), обеспечивая четкое и детальное изображение. Моторизованный объектив с автофокусом: Камера оснащена моторизованным объективом с возможностью автоматической настройки фокусного расстояния, что делает ее удобной в установке и настройке. ИК-подсветка: Она оборудована встроенной инфракрасной подсветкой для ночного видеонаблюдения на расстоянии до 60 метров. IP67 Защита от Погодных Условий: Камера имеет защиту от влаги и пыли, что делает ее подходящей для установки как внутри помещений, так и на улице в различных климатических условиях. | 2 года | шт |  | 69000 | 62100 |  | 90-120 к/д
DH-IPC-HDBW3441FP-AS-M-280B |  | Dahua | Видеокамера IP уличная мини-купольная 4Мп 1/3” CMOS, ICR, WDR(120дБ) Чувствительность 0.005 лк@F1.6 сжатие: H.265+/H.265/H.264+/H.264/H.264B/H.264H/MJPEG, 3 потока Разрешение и скорость трансляции видео 4Мп(2560*1440)@25к/с Объектив 2.8мм (возможна замена) Видеоаналитика: SMD(умная детекция движения), защита периметра, пересечение линии/вторжение в область Дальность ИК-подсветки 50м IP67, IK10 Встроенный микрофон Поддержка карты памяти Micro SD 256 ГБ DC12V/PoE Материал корпуса: металл |  | шт |  | 46100 | 41490
DH-IPC-HDBW3441RP-ZAS-27135 |  | Dahua | Dahua DH-IPC-HDBW3441RP-ZAS-27135 - это высококачественная внешняя камера видеонаблюдения, предназначенная для обеспечения надежной охраны и видеонаблюдения внешних объектов, таких как здания, территории, парковки и другие. Эта камера обладает множеством функций и характеристик, делающих ее отличным выбором для различных сценариев использования. Основные характеристики DH-IPC-HDBW3441RP-ZAS-27135 включают: Моторизованный объектив с переменным фокусным расстоянием: Камера оснащена моторизованным объективом, что позволяет удаленно регулировать фокусное расстояние и угол обзора, что удобно при установке и настройке. Full HD разрешение: Камера обеспечивает высококачественное видео с разрешением Full HD (1080p), что обеспечивает четкое и детализированное изображение. ИК-подсветка: Встроенная ИК-подсветка позволяет видеть в темноте на расстоянии до 30 метров, обеспечивая круглосуточное видеонаблюдение. | 2 года | шт |  | 123050 | 110745 |  | 90-120 к/д
DH-IPC-HDBW3441RP-ZS-27135 |  | Dahua | Dahua DH-IPC-HDBW3441RP-ZS-27135 - это высококачественная внутренняя камера видеонаблюдения, спроектированная для обеспечения надежной охраны и видеонаблюдения внутренних помещений, таких как офисы, магазины, склады и другие. Эта камера обладает множеством функций и характеристик, делающих ее отличным выбором для различных сценариев использования. Основные характеристики DH-IPC-HDBW3441RP-ZS-27135 включают: Моторизованный объектив с переменным фокусным расстоянием: Камера оснащена моторизованным объективом, что позволяет удаленно регулировать фокусное расстояние и угол обзора, что удобно при установке и настройке. Full HD разрешение: Камера обеспечивает высококачественное видео с разрешением Full HD (1080p), что обеспечивает четкое и детализированное изображение. IP67 защита: Камера имеет степень защиты IP67, что делает ее устойчивой к пыли и влаге, позволяя использовать ее в различных климатических условиях. | 2 года | шт |  | 112700 | 101430 |  | 90-120 к/д
DH-IPC-HDBW3541EP-AS-0280B |  | Dahua | Dahua DH-IPC-HDBW3541EP-AS-0280B - это высококачественная IP-камера видеонаблюдения, разработанная для обеспечения надежного и высококачественного видеонаблюдения с продвинутыми функциями. Основные характеристики DH-IPC-HDBW3541EP-AS-0280B включают: Разрешение Full HD: Камера способна записывать видео с разрешением Full HD (1080p), обеспечивая четкое и детальное изображение. Моторизованный объектив с автофокусом: Камера оснащена моторизованным объективом с возможностью автоматической настройки фокусного расстояния, что делает ее удобной в установке и настройке. ИК-подсветка: Она оборудована встроенной инфракрасной подсветкой для ночного видеонаблюдения на расстоянии до 60 метров. IP67 Защита от Погодных Условий: Камера имеет защиту от влаги и пыли, что делает ее подходящей для установки как внутри помещений, так и на улице в различных климатических условиях. | 2 года | шт |  | 75900 | 68310 |  | 90-120 к/д
DH-IPC-HDBW3541EP-AS-0360B |  | Dahua | Dahua DH-IPC-HDBW3541EP-AS-0360B - это высококачественная IP-камера видеонаблюдения, разработанная для обеспечения надежного и высококачественного видеонаблюдения с продвинутыми функциями. Основные характеристики DH-IPC-HDBW3541EP-AS-0360B включают: Разрешение Full HD: Камера способна записывать видео с разрешением Full HD (1080p), обеспечивая четкое и детальное изображение. Моторизованный объектив с автофокусом: Камера оснащена моторизованным объективом с возможностью автоматической настройки фокусного расстояния, что делает ее удобной в установке и настройке. ИК-подсветка: Она оборудована встроенной инфракрасной подсветкой для ночного видеонаблюдения на расстоянии до 60 метров. IP67 Защита от Погодных Условий: Камера имеет защиту от влаги и пыли, что делает ее подходящей для установки как внутри помещений, так и на улице в различных климатических условиях. | 2 года | шт |  | 75900 | 68310 |  | 90-120 к/д
DH-IPC-HDBW3541EP-AS-0600B |  | Dahua | Dahua DH-IPC-HDBW3541EP-AS-0600B - это высококачественная IP-камера видеонаблюдения, разработанная для обеспечения надежного и высококачественного видеонаблюдения с продвинутыми функциями. Основные характеристики DH-IPC-HDBW3541EP-AS-0600B включают: Разрешение Full HD: Камера способна записывать видео с разрешением Full HD (1080p), обеспечивая четкое и детальное изображение. Моторизованный объектив с автофокусом: Камера оснащена моторизованным объективом с возможностью автоматической настройки фокусного расстояния, что делает ее удобной в установке и настройке. ИК-подсветка: Она оборудована встроенной инфракрасной подсветкой для ночного видеонаблюдения на расстоянии до 60 метров. IP67 Защита от Погодных Условий: Камера имеет защиту от влаги и пыли, что делает ее подходящей для установки как внутри помещений, так и на улице в различных климатических условиях. | 2 года | шт |  | 75900 | 68310 |  | 90-120 к/д
DH-IPC-HDBW3541EP-S-0280B |  | Dahua | Dahua DH-IPC-HDBW3541EP-S-0280B - это высококачественная IP-камера видеонаблюдения, разработанная для обеспечения надежного и высококачественного видеонаблюдения с продвинутыми функциями. Основные характеристики DH-IPC-HDBW3541EP-S-0280B включают: Разрешение Full HD: Камера способна записывать видео с разрешением Full HD (1080p), обеспечивая четкое и детальное изображение. ИК-подсветка: Она оборудована встроенной инфракрасной подсветкой для ночного видеонаблюдения на расстоянии до 30 метров. IP67 Защита от Погодных Условий: Камера имеет защиту от влаги и пыли, что делает ее подходящей для установки как внутри помещений, так и на улице в различных климатических условиях. Поддержка PoE: Камера может быть питаема через сетевой кабель с поддержкой Power over Ethernet (PoE), что упрощает установку и подключение. | 2 года | шт |  | 73600 | 66240 |  | 90-120 к/д
DH-IPC-HDBW3541EP-S-0360B |  | Dahua | Dahua DH-IPC-HDBW3541EP-S-0360B - это высококачественная IP-камера видеонаблюдения, разработанная для обеспечения надежного и высококачественного видеонаблюдения с продвинутыми функциями. Основные характеристики DH-IPC-HDBW3541EP-S-0360B включают: Разрешение Full HD: Камера способна записывать видео с разрешением Full HD (1080p), обеспечивая четкое и детальное изображение. Моторизованный объектив с автофокусом: Камера оснащена моторизованным объективом с возможностью автоматической настройки фокусного расстояния, что делает ее удобной в установке и настройке. ИК-подсветка: Она оборудована встроенной инфракрасной подсветкой для ночного видеонаблюдения на расстоянии до 60 метров. IP67 Защита от Погодных Условий: Камера имеет защиту от влаги и пыли, что делает ее подходящей для установки как внутри помещений, так и на улице в различных климатических условиях. | 2 года | шт |  | 73600 | 66240 |  | 90-120 к/д
DH-IPC-HDBW3541EP-S-0600B |  | Dahua | Dahua DH-IPC-HDBW3541EP-S-0600B - это высококачественная IP-камера видеонаблюдения, разработанная для обеспечения надежного и высококачественного видеонаблюдения с продвинутыми функциями. Основные характеристики DH-IPC-HDBW3541EP-S-0600B включают: Разрешение Full HD: Камера способна записывать видео с разрешением Full HD (1080p), обеспечивая четкое и детальное изображение. Моторизованный объектив с автофокусом: Камера оснащена моторизованным объективом с возможностью автоматической настройки фокусного расстояния, что делает ее удобной в установке и настройке. ИК-подсветка: Она оборудована встроенной инфракрасной подсветкой для ночного видеонаблюдения на расстоянии до 60 метров. IP67 Защита от Погодных Условий: Камера имеет защиту от влаги и пыли, что делает ее подходящей для установки как внутри помещений, так и на улице в различных климатических условиях. | 2 года | шт |  | 73600 | 66240 |  | 90-120 к/д
DH-IPC-HDBW3541RP-ZAS-27135 |  | Dahua | Dahua DH-IPC-HDBW3541RP-ZAS-27135 - это высококачественная IP-камера видеонаблюдения, предназначенная для обеспечения надежного и высококачественного видеонаблюдения с множеством продвинутых функций. Основные характеристики DH-IPC-HDBW3541RP-ZAS-27135 включают: 4K Ultra HD Разрешение: Камера способна записывать видео с разрешением 4K Ultra HD, обеспечивая кристально четкое и высококачественное изображение. Моторизованный объектив с Зумом и Автофокусом: Камера оснащена моторизованным объективом, который позволяет удаленно управлять зумом и фокусировкой, обеспечивая гибкость при настройке обзора. ИК-подсветка: Камера имеет встроенную инфракрасную подсветку для ночного видеонаблюдения на расстоянии до 50 метров. IP67 Защита от Погодных Условий: Камера имеет защиту от влаги и пыли, что делает ее подходящей для установки как внутри помещений, так и на улице. | 2 года | шт |  | 141450 | 127305 |  | 90-120 к/д
DH-IPC-HDBW3541RP-ZS-27135 |  | Dahua | Dahua DH-IPC-HDBW3541RP-ZS-27135 - это высококачественная IP-камера видеонаблюдения, предназначенная для обеспечения надежного и высококачественного видеонаблюдения с множеством продвинутых функций. Основные характеристики DH-IPC-HDBW3541RP-ZS-27135 включают: 4K Ultra HD Разрешение: Камера способна записывать видео с разрешением 4K Ultra HD, обеспечивая кристально четкое и высококачественное изображение. Моторизованный объектив с Зумом и Автофокусом: Камера оснащена моторизованным объективом, который позволяет удаленно управлять зумом и фокусировкой, обеспечивая гибкость при настройке обзора. ИК-подсветка: Камера имеет встроенную инфракрасную подсветку для ночного видеонаблюдения на расстоянии до 50 метров. IP67 Защита от Погодных Условий: Камера имеет защиту от влаги и пыли, что делает ее подходящей для установки как внутри помещений, так и на улице. | 2 года | шт |  | 141450 | 127305 |  | 90-120 к/д
DH-IPC-HDBW3841EP-AS-0280B |  | Dahua | Dahua DH-IPC-HDBW3841EP-AS-0280B - это высококачественная IP-камера видеонаблюдения, разработанная для обеспечения надежного и высококачественного видеонаблюдения с множеством продвинутых функций. Основные характеристики DH-IPC-HDBW3841EP-AS-0280B включают: Разрешение Full HD: Камера способна записывать видео с разрешением Full HD (1080p), обеспечивая четкое и детальное изображение. Фиксированный объектив с фиксированным фокусным расстоянием: Она оснащена фиксированным объективом, что упрощает настройку и использование. ИК-подсветка: Камера имеет встроенную инфракрасную подсветку для ночного видеонаблюдения на расстоянии до 30 метров. IP67 Защита от Погодных Условий: Камера имеет защиту от влаги и пыли, что делает ее подходящей для установки как внутри помещений, так и на улице. | 2 года | шт |  | 110400 | 99360 |  | 90-120 к/д
DH-IPC-HDBW3841EP-AS-0360B |  | Dahua | Dahua DH-IPC-HDBW3841EP-AS-0360B - это высококачественная IP-камера видеонаблюдения, разработанная для обеспечения надежного и высококачественного видеонаблюдения с множеством продвинутых функций. Основные характеристики DH-IPC-HDBW3841EP-AS-0360B включают: Разрешение Full HD: Камера способна записывать видео с разрешением Full HD (1080p), обеспечивая четкое и детальное изображение. Фиксированный объектив с фиксированным фокусным расстоянием: Она оснащена фиксированным объективом, что упрощает настройку и использование. ИК-подсветка: Камера имеет встроенную инфракрасную подсветку для ночного видеонаблюдения на расстоянии до 30 метров. IP67 Защита от Погодных Условий: Камера имеет защиту от влаги и пыли, что делает ее подходящей для установки как внутри помещений, так и на улице. | 2 года | шт |  | 110400 | 99360 |  | 90-120 к/д
DH-IPC-HDBW3841EP-S-0280B |  | Dahua | 8МП 1/2.8" CMOS-сенсор изображения предоставляет высокое качество при низкой освещенности, выдавая изображения до 8МП (3840 × 2160) на скорости 25/30 кадров в секунду. Используя кодек H.265, он гарантирует высокую степень сжатия и ультранизкий битрейт. Встроенный ИК-светодиод освещает до 30 метров, а различные функции кодирования и обработки изображения, такие как ROI, SMART H.264+/H.265+, WDR и 3D NR, подходят для широкого спектра условий мониторинга. Интеллектуальные функции мониторинга включают обнаружение вторжения и пересечения линии, а также точное обнаружение людей и транспортных средств. Обнаружение аномалий охватывает широкий спектр ситуаций от движения до сетевых проблем. Устройство поддерживает SD карту до 256 ГБ, питается через 12V DC/PoE и защищено по стандарту IP67, обеспечивая надежную и удобную эксплуатацию. SMD 4.0 дополнительно повышает эффективность системы. | 2 года | шт |  | 110400 | 99360 |  | 90-120 к/д
DH-IPC-HDBW3841EP-S-0360B |  | Dahua | Dahua DH-IPC-HDBW3841EP-S-0360B - это высококачественная IP-камера видеонаблюдения, предназначенная для обеспечения надежного и высококачественного видеонаблюдения с множеством продвинутых функций. Основные характеристики DH-IPC-HDBW3841EP-S-0360B включают: Разрешение Full HD: Камера способна записывать видео с разрешением Full HD (1080p), обеспечивая четкое и детальное изображение. Фиксированный объектив с фиксированным фокусным расстоянием: Она оснащена фиксированным объективом, что упрощает настройку и использование. ИК-подсветка: Камера имеет встроенную инфракрасную подсветку для ночного видеонаблюдения на расстоянии до 30 метров. IP67 Защита от Погодных Условий: Камера имеет защиту от влаги и пыли, что делает ее подходящей для установки как внутри помещений, так и на улице. | 2 года | шт |  | 110400 | 99360 |  | 90-120 к/д
DH-IPC-HDBW3841RP-ZAS-27135 |  | Dahua | Dahua DH-IPC-HDBW3841RP-ZAS-27135 - это высококачественная IP-камера видеонаблюдения, предназначенная для обеспечения надежного и высококачественного видеонаблюдения с множеством продвинутых функций. Основные характеристики DH-IPC-HDBW3841RP-ZAS-27135 включают: 4K Ultra HD Разрешение: Камера способна записывать видео с разрешением 4K Ultra HD, обеспечивая кристально четкое и высококачественное изображение. Моторизованный объектив с Зумом и Автофокусом: Камера оснащена моторизованным объективом, который позволяет удаленно управлять зумом и фокусировкой, обеспечивая гибкость при настройке обзора. ИК-подсветка: Камера имеет встроенную инфракрасную подсветку для ночного видеонаблюдения на расстоянии до 50 метров. IP67 Защита от Погодных Условий: Камера имеет защиту от влаги и пыли, что делает ее подходящей для установки как внутри помещений, так и на улице. | 2 года | шт |  | 169050 | 152145 |  | 90-120 к/д
DH-IPC-HDBW3841RP-ZS-27135 |  | Dahua | Dahua DH-IPC-HDBW3841RP-ZS-27135 - это высококачественная IP-камера видеонаблюдения, предназначенная для обеспечения надежного и высококачественного видеонаблюдения с множеством продвинутых функций. Основные характеристики DH-IPC-HDBW3841RP-ZS-27135 включают: 4K Ultra HD Разрешение: Камера способна записывать видео с разрешением 4K Ultra HD, обеспечивая кристально четкое и высококачественное изображение. Моторизованный объектив с Зумом и Автофокусом: Камера оснащена моторизованным объективом, который позволяет удаленно управлять зумом и фокусировкой, обеспечивая гибкость при настройке обзора. ИК-подсветка: Камера имеет встроенную инфракрасную подсветку для ночного видеонаблюдения на расстоянии до 50 метров. IP67 Защита от Погодных Условий: Камера имеет защиту от влаги и пыли, что делает ее подходящей для установки как внутри помещений, так и на улице. | 2 года | шт |  | 164450 | 148005 |  | 90-120 к/д
DH-IPC-HDPW1230R1P-0360B |  | Dahua | "Dahua IPC-HDPW1230R1P-0280B - 2MP ( 2.8 мм). 2 Мп, матрица 1/2.7” CMOS, работа при низкой освещенности, высокое разрешение изображений. 2 Мп (1920 × 1080) @25/30 к/с, угол обзора 105 град. Поддержка кодека H.265, высокая степень сжатия, ультранизкий битрейт. ИК-подсветки: 30 м. ROI, SMART H.264/H.265, подходит для сетей с низкой пропускной способностью и для уменьшения размера архива. Коридорный режим, True-WDR, 3D DNR, HLC, BLC, Обнаружение нарушений: обнаружение движения, закрытие объектива, отключение от сети, конфликт IP-адресов, несанкционированный доступ. Поддержка питания DC 12 В/PoE Класс защиты IP67." | 2 года | шт |  | 24300 | 21870 |  | 90-120 к/д
DH-IPC-HDPW1230R1P-ZS-2812 |  | Dahua | 2Mп IP видеокамера Dahua с ИК подсветкой; Матрица: 1/2.7" Progressive CMOS; Сжатие: Н.265 / H.264 / MJPEG; Моторизированный объектив: f= 2.8-12 мм (угол обзора 106°-33°); Чувствительность: 0.008 Люкс/F1.7(Цвет); Запись: 2МП - 25 к/с; Функции: DWDR, 3D-DNR, BLC, HLC, день/ночь (ICR); Интерфейсы: микро SD до 256Гб; Ик подсветка 40 м; IP67, DC 12В/6.5 Вт, PoE(802.3af), ф122x109 мм, 440г | 2 года | шт |  | 60950 | 54855 |  | 90-120 к/д
DH-IPC-HDPW1431R1P-0280B |  | Dahua | Купольная IP-видеокамера 4Мп 1/3” CMOS объектив 2.8мм механический ИК-фильтр WDR(120дБ) чувствительность 0.03лк@F2.0 сжатие: H.265+, H.265, H.264+, H.264, MJPEG 2 потока до 4Мп@20к/с ИК-подсветка до 30м защита: IP67 питание: 12В(DC), PoE корпус: пластик | 2 года | шт |  | 32050 | 28845 |  | 90-120 к/д
DH-IPC-HDPW1431R1P-0360B |  | Dahua | Купольная IP-видеокамера 4Мп 1/3” CMOS объектив 2.8мм механический ИК-фильтр WDR(120дБ) чувствительность 0.03лк@F2.0 сжатие: H.265+, H.265, H.264+, H.264, MJPEG 2 потока до 4Мп@20к/с ИК-подсветка до 30м защита: IP67 питание: 12В(DC), PoE корпус: пластик | 2 года | шт |  | 32050 | 28845 |  | 90-120 к/д
DH-IPC-HDPW1431R1P-ZS-2812 |  | Dahua | 4МП, 1/3” CMOS датчик изображения с низким уровнем освещенности и высоким качеством определения изображений. Выводит 4МП (2560 × 1440) при 25/30 кадрах в секунду, и поддерживает максимум 4МП (2688 × 1520) при 20 кадрах в секунду. Кодек H.265 обеспечивает высокую степень сжатия и сверхнизкий битрейт. Встроенный ИК-светодиод с максимальным диапазоном до 40 метров. Поддерживает ROI, SMART H.264/H.265 для гибкого кодирования, подходящего для различных условий пропускной способности и хранения данных. Функции переворота изображения, WDR, 3D DNR, HLC, BLC и цифровое водяное знаки подходят для разнообразных сцен мониторинга. Обнаружение аномалий включает детекцию движения, вандализм видео, отсутствие SD карты, полную SD карту, ошибку SD карты, отключение сети, конфликт IP, незаконный доступ, обнаружение напряжения. Поддерживает SD карты до 256 ГБ. Питание возможно через 12В DC или PoE. Защита по стандарту IP67. | 2 года | шт |  | 79350 | 71415 |  | 90-120 к/д
DH-IPC-HDW1230DTP-STW-0280B |  | Dahua | Dahua DH-IPC-HDW1230DTP-STW-0280B - это высококачественная IP-камера видеонаблюдения, спроектированная для обеспечения надежного и высококачественного видеонаблюдения с множеством продвинутых функций. Основные характеристики DH-IPC-HDW1230DTP-STW-0280B включают: Разрешение Full HD: Камера способна записывать видео с разрешением Full HD (1080p), обеспечивая четкое и детальное изображение. ИК-подсветка: Она оборудована встроенной инфракрасной подсветкой для ночного видеонаблюдения на расстоянии до 30 метров. IP67 Защита от Погодных Условий: Камера имеет защиту от влаги и пыли, что делает ее подходящей для установки как внутри помещений, так и на улице в различных климатических условиях. Поддержка PoE: Камера может быть питаема через сетевой кабель с поддержкой Power over Ethernet (PoE), что упрощает установку и подключение. | 2 года | шт |  | 37950 | 34155 |  | 90-120 к/д
DH-IPC-HDW1230DTP-STW-0360B |  | Dahua | Dahua DH-IPC-HDW1230DTP-STW-0360B - это высококачественная IP-камера видеонаблюдения, разработанная для обеспечения надежного и высококачественного видеонаблюдения с продвинутыми функциями. Основные характеристики DH-IPC-HDW1230DTP-STW-0360B включают: Разрешение Full HD: Камера способна записывать видео с разрешением Full HD (1080p), обеспечивая четкое и детальное изображение. ИК-подсветка: Она оборудована встроенной инфракрасной подсветкой для ночного видеонаблюдения на расстоянии до 30 метров. IP67 Защита от Погодных Условий: Камера имеет защиту от влаги и пыли, что делает ее подходящей для установки как внутри помещений, так и на улице в различных климатических условиях. Поддержка PoE: Камера может быть питаема через сетевой кабель с поддержкой Power over Ethernet (PoE), что упрощает установку и подключение. | 2 года | шт |  | 37950 | 34155 |  | 90-120 к/д
DH-IPC-HDW1230SP-0280B |  | Dahua | Уличная купольная IP-видеокамера 2Мп 1/2.8” CMOS объектив 2.8мм механический ИК-фильтр чувствительность 0.01лк@F2.0 сжатие: H.265+, H.265, H.264+, H.264, MJPEG 2 потока до 2Мп@25к/с ИК-подсветка до 30м защита: IP67 питание: 12В(DC), PoE корпус: металл, пластик | 2 года | шт |  | 31050 | 27945 |  | 90-120 к/д
DH-IPC-HDW1230T1-S5 |  | Commax | "Корпусная 2 мегапиксельная IP видеокамера DH-IPC-HFW1230T1-ZS-S5 с инфракрасной подсветкой . Сочетание эстетики с рядом простых решений для монтажа, обеспечивает превосходный выбор для различных приложений малого и среднего бизнеса при доступной цене. С ее помощью можно контролировать периметр как внутри, так и вне помещения. Камера выполнена в форм-факторе Bullet. Поддержка PoE (802.3af). Также на корпусе под герметической крышкой присутствует слот под micro SD карту памяти." |  | шт |  | 30000 | 27000
DH-IPC-HDW1230T1P-0280B |  | Dahua | 2МП 1/2.8" CMOS-сенсор изображения с низкой освещенностью и высоким разрешением обеспечивает четкие изображения. Выводит изображение максимальным разрешением 2МП (1920 × 1080) при 25/30 кадрах в секунду. Использует кодек H.265 для высокой степени сжатия и сверхнизкого битрейта. Имеет встроенный ИК-светодиод с максимальной дальностью освещения 30 метров. Поддерживает ROI, SMART H.264+/H.265+ для гибкого кодирования, подходящего для различных условий пропускной способности и хранения данных. Режим вращения, DWDR, 3D-шумоподавление, HLC, BLC и цифровое водяное знаки подходят для различных сцен мониторинга. Функции обнаружения аномалий включают детекцию движения, скрытие приватности, отключение сети, конфликт IP-адресов и незаконный доступ. Питание 12В DC или PoE. Защищено по стандарту IP67. | 2 года | шт |  | 22080 | 19872 |  | 90-120 к/д
DH-IPC-HDW1230T1P-0360B |  | Dahua | 2МП 1/2.8" CMOS-сенсор изображения с низкой освещенностью и высоким разрешением обеспечивает четкие изображения. Выводит изображение максимальным разрешением 2МП (1920 × 1080) при 25/30 кадрах в секунду. Использует кодек H.265 для высокой степени сжатия и сверхнизкого битрейта. Имеет встроенный ИК-светодиод с максимальной дальностью освещения 30 метров. Поддерживает ROI, SMART H.264+/H.265+ для гибкого кодирования, подходящего для различных условий пропускной способности и хранения данных. Режим вращения, DWDR, 3D-шумоподавление, HLC, BLC и цифровое водяное знаки подходят для различных сцен мониторинга. Функции обнаружения аномалий включают детекцию движения, скрытие приватности, отключение сети, конфликт IP-адресов и незаконный доступ. Питание 12В DC или PoE. Защищено по стандарту IP67. | 2 года | шт |  | 22080 | 19872 |  | 90-120 к/д
DH-IPC-HDW1230T1P-S4 |  | Commax | "Матрица: 2Мп, 1/2.7” CMOS Запись: 1920×1080 - 25 кадров/с Сжатие: H.265 / H.264, поддержка smart кодека Dahua DH-IPC-HDW1230T1P-S4 (2.8мм) ИК подсветка до 30 метров ROI, гибкое кодирование Rotation mode, DWDR, 3D DNR, HLC, BLC DC 12В / PoE IP67" |  | шт
DH-IPC-HDW1230TP-ZS-2812 |  | Dahua | EcoLite это новая серия IP камер Dahua начального уровня. В связи с ее небольшой стоимостью и простотой в использовании подходит для простых IP систем видеонаблюдения. Серия EcoLite – отличная альтернатива перехода от аналоговой к IP системе. True Day/Night Механический ИК-фильтр с режимом день/ночь, делает эту камеру идеальной для среды с изменяющимся освещением, иными словами, обеспечивая цветное изображение при нормальном освещении и автоматическое переключение в черно-белый режим при недостаточном освещении. | 2 года | шт |  | 65550 | 58995 |  | 90-120 к/д
DH-IPC-HDW1239T1P-A-LED-0280B |  | Dahua | Уличная купольная IP-видеокамера Full-color 2Мп 1/2.8” CMOS объектив 3.6мм чувствительность 0.005лк@F1.6 сжатие: H.265+, H.265, H.264+, H.264, MJPEG 2 потока до 2Мп@25к/с LED-подсветка до 15м защита: IP67 питание: 12В(DC), PoE корпус: металл, пластик | 2 года | шт |  | 30000 | 27000 |  | 90-120 к/д
DH-IPC-HDW1239T1P-A-LED-0360B |  | Dahua | Уличная купольная IP-видеокамера Full-color 2Мп 1/2.8” CMOS объектив 3.6мм чувствительность 0.005лк@F1.6 сжатие: H.265+, H.265, H.264+, H.264, MJPEG 2 потока до 2Мп@25к/с LED-подсветка до 15м защита: IP67 питание: 12В(DC), PoE корпус: металл, пластик | 2 года | шт |  | 31050 | 27945 |  | 90-120 к/д
DH-IPC-HDW1239T1P-LED-0280B |  | Dahua | "IP видеокамера Dahua DH-IPC-HDW1239T1P-LED-0280B (Купольная, Внутренней установки, Проводная, 2.8 мм, 1/2.7"", 2 Мп ~ 1920×1080 Full HD) Купольная видеокамера, Dahua, DH-IPC-HDW1239T1P-LED-0280B, CMOS-матрица 1/2.7"", Механический ИК-фильтр, ИК-подсветка - до 10 м, Функция день/ночь, 2.0 мега., Объектив: f=2.8 мм, Разрешения видеосигнала: 1280(H)×720(V), 12VDC" | 2 года | шт |  | 31050 | 27945 |  | 90-120 к/д
DH-IPC-HDW1239V-A-IL |  | Dahua | Камера Матрица; 1/2.8" КМОП, 2 Мп Эффективные пиксели (Г×В); 1920×1080 ПЗУ; 128 Мбайт ОЗУ; 128 Мбайт Развертка; Прогрессивная Электронный затвор; Авто, вручную (1/3 с ~ 1/100000 с) Чувствительность; 0.005 лк (цвет, F1.6, 30 IRE) 0.0005 лк (ч/б, F1.6, 30 IRE) 0 лк (подсветка) Сигнал / шум; >56 дБ Дальность подсветки; ≤30 м (ИК-подсветка) ≤30 м (светодиодная подсветка) Управление подсветкой; Авто, вручную Модуль подсветки; 1 ИК-диод 1 светодиод теплого спектра Настройка по осям; Поворот: 0° ~ 360° Наклон: 0° ~ 78° Вращение: 0° ~ 360° | 2 года | шт |  | 25875 | 23290 |  | 90-120 к/д
DH-IPC-HDW1430DTP-STW-0280B |  | Dahua | > 4-мегапиксельная 1/3-дюймовая CMOS-матрица, низкая яркость и изображение высокой четкости. > Выходы макс. 4 МП (2560 × 1440) при 20 кадрах в секунду; максимальная поддержка 3 МП (2304 × 1296) при 25 или 30 кадрах в секунду. > Кодек H.265, высокая степень сжатия, сверхнизкая скорость передачи данных. > Встроенный ИК-светодиод и макс. Расстояние освещения 30 м. > SMART H.264 +/H.265+, гибкое кодирование, применимое к различной пропускной способности и средам хранения данных. > DWDR, 3D NR, BLC, цифровые водяные знаки, применимые к различным сценам наблюдения. > Обнаружение аномалий: обнаружение движения, вмешательство в видео, обнаружение звука, отсутствие SD-карты, SD-карта заполнена, ошибка SD-карты, отключение сети, конфликт IP-адресов, незаконный доступ. > Встроенная двойная антенна Wi-Fi 2,4G с радиусом действия до 120 м на открытой местности. > Поддерживает карту Micro SD макс. 256 ГБ. Встроенный микрофон и динамик. > Источник питания 12 В постоянного тока. > Защита IP67. | 2 года | шт |  | 42550 | 38295 |  | 90-120 к/д
DH-IPC-HDW1430DTP-STW-0360B |  | Dahua | > 4-мегапиксельная 1/3-дюймовая CMOS-матрица, низкая яркость и изображение высокой четкости. > Выходы макс. 4 МП (2560 × 1440) при 20 кадрах в секунду; максимальная поддержка 3 МП (2304 × 1296) при 25 или 30 кадрах в секунду. > Кодек H.265, высокая степень сжатия, сверхнизкая скорость передачи данных. > Встроенный ИК-светодиод и макс. Расстояние освещения 30 м. > SMART H.264 +/H.265+, гибкое кодирование, применимое к различной пропускной способности и средам хранения данных. > DWDR, 3D NR, BLC, цифровые водяные знаки, применимые к различным сценам наблюдения. > Обнаружение аномалий: обнаружение движения, вмешательство в видео, обнаружение звука, отсутствие SD-карты, SD-карта заполнена, ошибка SD-карты, отключение сети, конфликт IP-адресов, незаконный доступ. > Встроенная двойная антенна Wi-Fi 2,4G с радиусом действия до 120 м на открытой местности. > Поддерживает карту Micro SD макс. 256 ГБ. Встроенный микрофон и динамик. > Источник питания 12 В постоянного тока. > Защита IP67. | 2 года | шт |  | 42550 | 38295 |  | 90-120 к/д
DH-IPC-HDW1431SP-0280B |  | Dahua | Камера Dahua DH-IPC-HDW1431SP-0280B - это 4-мегапиксельная IP-видеокамера с фиксированным объективом, предназначенная для обеспечения высококачественного видеонаблюдения. Она поддерживает H.265 кодирование для эффективного использования пропускной способности и хранения данных. Камера оснащена инфракрасной подсветкой для ночного видения и имеет функции для улучшения изображения в условиях низкой освещенности. Эта модель идеально подходит как для внутреннего, так и для наружного использования, благодаря своей устойчивости к внешним условиям. | 2 года | шт |  | 37950 | 34155 |  | 90-120 к/д
DH-IPC-HDW1431SP-0360B |  | Dahua | Dahua DH-IPC-HDW1431SP-0360B - это высококачественная IP-камера для систем видеонаблюдения. Эта камера обеспечивает высокое качество изображения и множество функций для надежного наблюдения. Основные характеристики DH-IPC-HDW1431SP-0360B включают: Разрешение Full HD: Камера способна записывать видео с разрешением Full HD (1080p), обеспечивая четкое и детальное изображение. Объектив с Фиксированным фокусным расстоянием: Она оснащена объективом с фиксированным фокусным расстоянием, что позволяет упростить настройку и использование. ИК-подсветка: Камера имеет встроенную инфракрасную подсветку для ночного видеонаблюдения на расстоянии до 30 метров. IP67 Защита от Погодных Условий: Камера имеет защиту от влаги и пыли, что делает ее подходящей для установки на улице. Удаленный Доступ и Анализ: Вы можете получать доступ к видеоданным и управлять камерой удаленно через веб-интерфейс и мобильное приложение. | 2 года | шт |  |  |  |  | 90-120 к/д
DH-IPC-HDW1431T1P-0280B |  | Dahua | Купольная 4 мегапиксельная IP видеокамера DH-IPC-HDW1431T1P-A с микрофоном и с инфракрасной подсветкой Entry серии от производителя Dahua – элегантное сочетание эстетики в сочетании с компактным форм-фактором, подойдет для решений таких как резиденции, небольшие магазины и другие малые предприятия. С ее помощью можно контролировать периметр как внутри, так и вне помещения. | 2 года | шт |  | 29810 | 26829 |  | 90-120 к/д
DH-IPC-HDW1431T1P-0360B |  | Dahua | Купольная 4 мегапиксельная IP видеокамера DH-IPC-HDW1431T1P-A с микрофоном и с инфракрасной подсветкой Entry серии от производителя Dahua – элегантное сочетание эстетики в сочетании с компактным форм-фактором, подойдет для решений таких как резиденции, небольшие магазины и другие малые предприятия. С ее помощью можно контролировать периметр как внутри, так и вне помещения. | 2 года | шт |  | 29810 | 26829 |  | 90-120 к/д
DH-IPC-HDW1431T1P-A-0360B |  | Dahua | Купольная 4 мегапиксельная IP видеокамера DH-IPC-HDW1431T1P-A с микрофоном и с инфракрасной подсветкой Entry серии от производителя Dahua – элегантное сочетание эстетики в сочетании с компактным форм-фактором, подойдет для решений таких как резиденции, небольшие магазины и другие малые предприятия. С ее помощью можно контролировать периметр как внутри, так и вне помещения. | 2 года | шт |  | 32050 | 28845 |  | 90-120 к/д
DH-IPC-HDW1431TP-ZS-2812 |  | Dahua | Уличная купольная IP-видеокамера 4Мп 1/3” CMOS моторизованный объектив 2.8~12мм механический ИК-фильтр WDR(120дБ) чувствительность 0.03лк@F1.7 сжатие: H.265+, H.265, H.264+, H.264, MJPEG 2 потока до 4Мп@20к/с ИК-подсветка до 50м MicroSD до 256 Гбайт защита: IP67 питание: 12В(DC), PoE корпус: металл | 2 года | шт |  | 85100 | 76590 |  | 90-120 к/д
DH-IPC-HDW1439T1P-A-LED-0280B |  | Dahua | IP видеокамера Dahua DH-IPC-HDW1439T1P-LED-0280B Камера Датчик изображения; 1/3"4Мегапиксельная прогрессивная CMOS Макс. Разрешение; 2688 (H) ×1520 (V) .ROM; 128 МБ .RAM; 128 МБ Система сканирования; Прогрессивный Электронная выдержка; Авто/Ручной 1/3 с–1/100000 с Соотношение сигнал/шум; > 56 дБ Минимальное освещение; 0.03 Люкс @ F2.0 Расстояние освещения; 30 м (98,4 фута) Управление включением/выключением осветителя; Авто/Ручной Номер осветителя; 1 (ИК-светодиод) Диапазон панорамирования/наклона/поворота; Панорамирование: 0°–355° Наклон: 0°–78° Поворот: 0°–360° | 2 года | шт |  | 40250 | 36225 |  | 90-120 к/д
DH-IPC-HDW1439T1P-LED-0280B |  | Dahua | Камера Dahua DH-IPC-HDW1439T1P-LED-0280B - это 4-мегапиксельная IP-видеокамера с фиксированным объективом. Она оснащена LED-подсветкой для улучшенного ночного видения и поддерживает H.265 кодирование для эффективности хранения и передачи данных. Эта модель подходит как для внутреннего, так и для наружного использования благодаря устойчивости к погодным условиям и предлагает высококачественное видео для различных сценариев видеонаблюдения. | 2 года | шт |  | 37950 | 34155 |  | 90-120 к/д
DH-IPC-HDW2239TP-AS-LED-0280B |  | Commax | "2Мп полноцветная сетевая видеокамера Eyeball Lite с фиксированным фокусным расстоянием 2Мп, матрица 1/2.8"" CMOS, низкая освещенность, высокое разрешение изображений Макс. разрешение 2 Мп (1920 x 1080) до 25 к/с Кодек H.265, высокая скорость сжатия, ультранизкий битрейт Встроенная подсветка с теплым светом, дальность подсветки: 30 м ROI, SMART H.264+/H.265+, гибкое кодирование, для низкой пропускной способности сети и экономии архива Коридорный режим, WDR, 3D DNR, HLC, BLC, водяные знаки, подходит для различных сцен видеонаблюдения Интеллектуальная детекция: контроль области, пересечение линии Детекция аномалий: обнаружение движения, закрытие объектива, изменение сцены, аудиодетекция, отсутствие SD-карты, SD-карта переполнена, ошибка SD-карты, отключение от сети, конфликт IPадресов, несанкционированный доступ, детекция напряжения Встроенный микрофон Поддержка карты памяти Micro SD до 256 ГБ Питание DC 12В/PoE. Единица измерения: 1 шт Габариты (мм): 100x109.9x109.9 Масса (кг): 0.52" |  | шт
DH-IPC-HDW2249TMP-S-IL-0280B |  | Dahua | Dahua DH-IPC-HDW2249TMP-S-IL-0280B - это 2-мегапиксельная IP-видеокамера с фиксированным объективом. Она поддерживает H.265 кодирование для эффективной передачи и хранения данных. Камера оснащена инфракрасной подсветкой для улучшенного ночного видения и предназначена для различных сценариев видеонаблюдения, обеспечивая высококачественное видео в разных условиях освещения. | 2 года | шт |  | 48300 | 43470 |  | 90-120 к/д
DH-IPC-HDW2249TMP-S-IL-0360B |  | Dahua | Камера Dahua DH-IPC-HDW2249TMP-S-IL-0360B - это 2-мегапиксельная IP-видеокамера с фиксированным объективом, предназначенная для использования как внутри, так и снаружи помещений. Она поддерживает H.265 кодирование и оснащена инфракрасной подсветкой для ночного видения. Эта модель идеально подходит для различных сценариев видеонаблюдения, обеспечивая высококачественное изображение в разных условиях освещения. | 2 года | шт |  | 48300 | 43470 |  | 90-120 к/д
DH-IPC-HDW2249TP-S-IL-0360B |  | Dahua | Камера Dahua DH-IPC-HDW2249TP-S-IL-0360B - это 2-мегапиксельная IP-видеокамера с фиксированным объективом, предназначенная для использования как внутри, так и снаружи помещений. Она поддерживает H.265 кодирование и оснащена инфракрасной подсветкой для улучшенного ночного видения. Эта модель идеально подходит для различных сценариев видеонаблюдения, предлагая высококачественное изображение в различных условиях освещения. | 2 года | шт |  |  |  |  | 90-120 к/д
DH-IPC-HDW2441TP-ZS-27135 |  | Dahua | Dahua DH-IPC-HDW2441TP-ZS-27135 - 4-мегапиксельная IP-камера с моторизованным вариофокальным объективом. Поддерживает кодирование H.265 для эффективной передачи данных. Имеет инфракрасную подсветку для ночного видения. Подходит для использования как внутри, так и снаружи, обеспечивая высококачественное видео при различных условиях освещения, идеально подходит для разнообразных сценариев видеонаблюдения. | 2 года | шт |  | 102350 | 92115 |  | 90-120 к/д
DH-IPC-HDW2449TMP-S-IL-0280B |  | Dahua | Камера Dahua DH-IPC-HDW2449TMP-S-IL-0280B - это 4-мегапиксельная IP-видеокамера с фиксированным объективом. Она поддерживает H.265 кодирование для эффективной передачи и хранения данных. Камера оборудована инфракрасной подсветкой для ночного видения и предназначена для различных сценариев видеонаблюдения, обеспечивая высококачественное видео как днем, так и ночью. | 2 года | шт |  | 51750 | 46575 |  | 90-120 к/д
DH-IPC-HDW2449TMP-S-IL-0360B |  | Dahua | Dahua DH-IPC-HDW2449TMP-S-IL-0360B - 4-мегапиксельная IP-камера с фиксированным объективом. Она поддерживает кодирование H.265 для эффективной передачи и хранения данных. Камера оборудована инфракрасной подсветкой для ночного видения и предназначена для различных сценариев видеонаблюдения, обеспечивая высококачественное видео как днем, так и ночью. | 2 года | шт |  | 51750 | 46575 |  | 90-120 к/д
DH-IPC-HDW2449TP-S-IL-0360B |  | Dahua | Камера DH-IPC-HDW2449TP-S-IL-0360B - это 4-мегапиксельная IP-камера с фиксированным объективом. Она поддерживает кодирование H.265 для эффективной передачи и хранения данных. Камера оборудована инфракрасной подсветкой для улучшенного ночного видения и подходит для различных сценариев видеонаблюдения, как внутри помещений, так и на улице, обеспечивая высококачественное видео в различных условиях освещения. | 2 года | шт |  | 46000 | 41400 |  | 90-120 к/д
DH-IPC-HDW2541TP-ZS-27135 |  | Dahua | Dahua DH-IPC-HDW2541TP-ZS-27135 - это высококачественная внутренняя камера видеонаблюдения, предназначенная для обеспечения надежной охраны и видеонаблюдения внутри помещений, таких как офисы, магазины, склады и другие объекты. Эта камера предлагает широкий спектр функций и характеристик, что делает ее идеальным выбором для различных сценариев использования. Основные характеристики DH-IPC-HDW2541TP-ZS-27135 включают: 4 Мегапиксельное разрешение: Камера обеспечивает высококачественное видео с разрешением 4 Мегапикселя, что обеспечивает очень четкое и детализированное изображение. Моторизованный объектив с переменным фокусным расстоянием: Эта камера оснащена моторизованным объективом с переменным фокусным расстоянием, что позволяет удаленно регулировать угол обзора и фокусное расстояние, обеспечивая гибкость в настройке. | 2 года | шт |  | 117300 | 105570 |  | 90-120 к/д
DH-IPC-HDW2549TMP-S-IL-0280B |  | Dahua | Камера Dahua DH-IPC-HDW2549TMP-S-IL-0280B - это 5-мегапиксельная IP-видеокамера с фиксированным объективом. Она поддерживает H.265 кодирование для эффективного хранения и передачи данных. Эта модель оснащена инфракрасной подсветкой для улучшенного ночного видения и подходит для различных сценариев видеонаблюдения, предоставляя высококачественное изображение в разных условиях освещения. | 2 года | шт |  | 65550 | 58995 |  | 90-120 к/д
DH-IPC-HDW2549TMP-S-IL-0360B |  | Dahua | Камера Dahua DH-IPC-HDW2549TMP-S-IL-0360B - это 5-мегапиксельная IP-видеокамера с фиксированным объективом. Она поддерживает H.265 кодирование и оснащена инфракрасной подсветкой для ночного видения. Эта модель идеально подходит для различных сценариев видеонаблюдения, предлагая высококачественное изображение в разных условиях освещения. | 2 года | шт |  | 65550 | 58995 |  | 90-120 к/д
DH-IPC-HDW2549TP-S-IL-0280B |  | Dahua | Камера Dahua DH-IPC-HDW2549TP-S-IL-0280B - это 5-мегапиксельная IP-видеокамера с фиксированным объективом. Она поддерживает кодирование H.265 для эффективного хранения и передачи данных. Эта камера оснащена инфракрасной подсветкой для улучшенного ночного видения и подходит для различных сценариев видеонаблюдения, предоставляя высококачественное изображение в разных условиях освещения. | 2 года | шт |  | 60950 | 54855 |  | 90-120 к/д
DH-IPC-HDW2549TP-S-IL-0360B |  | Dahua | Камера Dahua DH-IPC-HDW2549TP-S-IL-0360B - это IP-видеокамера с разрешением 5 мегапикселей, предлагающая высококачественное изображение. Она оснащена инфракрасной подсветкой для ночного видения и технологией снижения шума для улучшения качества изображения в условиях слабого освещения. Камера имеет фиксированный объектив, обеспечивающий широкий угол обзора. Эта модель поддерживает различные функции сетевой безопасности для защиты передачи данных и является устойчивой к внешним воздействиям благодаря защите от влаги и пыли. Она идеально подходит для использования как в помещении, так и на открытом воздухе. | 2 года | шт |  | 60950 | 54855 |  | 90-120 к/д
DH-IPC-HDW2841TP-ZS-27135 |  | Dahua | 8-МП CMOS-сенсор, подходящий для съемки при слабом освещении. Максимальное разрешение: 8 МП (3840 × 2160) @20 к/с, поддержка 2688 × 1520 @25/30 к/с. Использует кодек H.265 с высокой степенью сжатия и низким битрейтом. Встроенные ИК-светодиоды с максимальной дистанцией освещения до 40 м. Поддержка ROI, SMART H.264+/H.265+ для гибкого кодирования. Режим вращения, WDR, 3D NR, HLC, BLC, цифровой водяной знак, применимые к различным сценариям мониторинга. Интеллектуальный мониторинг: обнаружение вторжений, пересечение линии (с классификацией транспортных средств и людей). Обнаружение аномалий: движение, саботаж видео, аудио, отсутствие SD-карты, заполнение SD-карты, ошибки SD-карты, разрыв сети, конфликты IP, несанкционированный доступ, обнаружение напряжения. Поддержка microSD-карты до 256 ГБ; встроенный микрофон. Питание от 12 VDC/PoE для удобной установки. Защита IP67. Технология SMD Plus. | 2 года | шт |  | 126500 | 113850 |  | 90-120 к/д
DH-IPC-HDW2849TMP-S-IL-0280B |  | Dahua | 8-МП CMOS-сенсор изображения 1/2.7", поддержка съемки при низком освещении и высоком разрешении. Максимальное разрешение: 8 МП (3840 × 2160) @20 кадров в секунду, поддержка 2688 × 1520 @25/30 кадров в секунду. H.265 кодек с высокой степенью сжатия и низкой скоростью передачи данных. Встроенные светильники (теплый свет) и ИК-светодиоды с максимальной дистанцией освещения 30 метров. Поддержка функций ROI, SMART H.264+/H.265+ для гибкого кодирования. Режим вращения, WDR, 3D NR, HLC, BLC, цифровая водяная печать. Интеллектуальный мониторинг: обнаружение вторжения, пересечение линии (с поддержкой классификации транспортных средств и людей). Обнаружение аномалий: движение, саботаж видео, аудио, отсутствие SD-карты, переполнение SD-карты, ошибки SD-карты, разрыв сети, конфликт IP, несанкционированный доступ, обнаружение напряжения. Поддержка Micro SD-карты до 256 ГБ; встроенный микрофон. Питание от 12 VDC/PoE для удобной установки. Защита IP67 от влаги и пыли. Технология SMD Plus для расширенного обнаружения. | 2 года | шт |  | 73600 | 66240 |  | 90-120 к/д
DH-IPC-HDW2849TMP-S-IL-0360B |  | Dahua | Камера Dahua DH-IPC-HDW2849TMP-S-IL-0360B - это 4-мегапиксельная IP-видеокамера с фиксированным объективом. Она поддерживает кодирование H.265 для эффективной передачи и хранения данных. Камера оборудована инфракрасной подсветкой для улучшенного ночного видения и предназначена для различных сценариев видеонаблюдения, обеспечивая высококачественное видео как днем, так и ночью. | 2 года | шт |  | 73600 | 66240 |  | 90-120 к/д
DH-IPC-HDW2849TP-S-IL-0280B |  | Dahua | 8 МП 1/2.7" CMOS-сенсор, эффективный при слабом освещении, выдает изображения высокого разрешения. Максимум 8 МП (3840 × 2160) при 20 к/с, поддержка 2688×1520 при 25/30 к/с. Использует кодек H.265 для эффективного сжатия и снижения битрейта. Оборудован теплым светом и ИК-светодиодами с дальностью до 30 м. Включает функции ROI, SMART H.264+/H.265+, WDR, 3D NR, HLC, BLC и цифровое водяное знак. Предлагает интеллектуальное обнаружение вторжений и аномалий. Поддерживает Micro SD до 256 ГБ, имеет встроенный микрофон, питается от 12 VDC/PoE и защищен по стандарту IP67. SMD Plus для улучшенного обнаружения. | 2 года | шт |  | 69000 | 62100 |  | 90-120 к/д
DH-IPC-HDW2849TP-S-IL-0360B |  | Dahua | 8МП 1/2.7" CMOS-сенсор обеспечивает высокое качество изображения при низкой освещенности, выдавая до 8МП (3840 × 2160) при 20 кадрах в секунду и поддерживая 2688 × 1520 при 25/30 кадрах в секунду. Использует кодек H.265 для высокой степени сжатия и ультранизкого битрейта. Снаряжен теплым светом и ИК-светодиодом, оба с максимальным диапазоном освещения до 30 метров. Поддерживает ROI, SMART H.264+/H.265+ и гибкое кодирование для различных условий пропускной способности и хранения. Режим вращения, WDR, 3D NR, HLC, BLC и цифровое водяное знаки подходят для множества сцен мониторинга. Интеллектуальный мониторинг включает обнаружение вторжения и пересечения линии с точной классификацией людей и транспорта. Обнаружение аномалий охватывает движение, видео- и аудиоизменения, проблемы с SD-картой, сетевые нарушения и напряжение. Поддерживает Micro SD до 256 ГБ и встроенный микрофон. 12V DC/PoE обеспечивает удобство установки, а защита IP67 и технология SMD Plus гарантируют надежную работу. | 2 года | шт |  | 69000 | 62100 |  | 90-120 к/д
DH-IPC-HDW3241EMP-S-0280B |  | Dahua | Камера Dahua DH-IPC-HDW3241EMP-S-0280B - это 2-мегапиксельная IP-видеокамера с фиксированным объективом. Она поддерживает H.265 кодирование для эффективной передачи и хранения данных. Камера оснащена инфракрасной подсветкой для ночного видения и предназначена как для внутреннего, так и для наружного использования, обеспечивая высококачественное изображение в различных условиях освещения. | 2 года | шт |  | 66700 | 60030 |  | 90-120 к/д
DH-IPC-HDW3241EMP-S-0360B |  | Dahua | Уличная купольная IP-видеокамера с ИИ 2Мп 1/2.8” CMOS объектив 3.6мм механический ИК-фильтр WDR(120дБ) чувствительность 0.002лк@F1.4 сжатие: H.265+, H.265, H.264+, H.264, MJPEG 3 потока до 2Мп@25к/с видеоаналитика: SMD 4.0 (интеллектуальный детектор движения), AI SSA (Автоматическая адаптация сцены), охрана периметра, пересечение линии, контроль зоны ИК-подсветка до 50м встроенный микрофон защита: IP67 MicroSD до 256Гбайт питание: 12В(DC), PoE корпус: металл | 2 года | шт |  | 66700 | 60030 |  | 90-120 к/д
DH-IPC-HDW3241EMP-S-0600B |  | Dahua | Уличная купольная IP-видеокамера с ИИ 2Мп 1/2.8” CMOS объектив 6.0мм механический ИК-фильтр WDR(120дБ) чувствительность 0.002лк@F1.4 сжатие: H.265+, H.265, H.264+, H.264, MJPEG 3 потока до 2Мп@25к/с видеоаналитика: SMD 4.0 (интеллектуальный детектор движения), AI SSA (Автоматическая адаптация сцены), охрана периметра, пересечение линии, контроль зоны ИК-подсветка до 50м встроенный микрофон защита: IP67 MicroSD до 256Гбайт питание: 12В(DC), PoE корпус: металл | 2 года | шт |  | 66700 | 60030 |  | 90-120 к/д
DH-IPC-HDW3241TP-ZS-27135 |  | Dahua | Камера Dahua DH-IPC-HDW3241TP-ZS-27135 - это 2-мегапиксельная IP-видеокамера с моторизованным вариофокальным объективом. Эта модель поддерживает H.265 кодирование и оснащена инфракрасной подсветкой для ночного видения, что делает её подходящей для различных сценариев видеонаблюдения. Камера предлагает высококачественное изображение в разных условиях освещения, идеально подходит как для внутреннего, так и для наружного использования. | 2 года | шт |  | 103500 | 93150 |  | 90-120 к/д
DH-IPC-HDW3441EMP-S-0280B |  | Dahua | Камера Dahua DH-IPC-HDW3441EMP-S-0280B - это 4-мегапиксельная IP-видеокамера с фиксированным объективом, предназначенная для использования как внутри, так и снаружи помещений. Она поддерживает H.265 кодирование, обеспечивая эффективное использование пропускной способности и хранения данных. Эта модель идеально подходит для различных сценариев видеонаблюдения, предлагая высококачественное изображение в различных условиях освещения. | 2 года | шт |  | 72450 | 65205 |  | 90-120 к/д
DH-IPC-HDW3441EMP-S-0360B |  | Dahua | Камера Dahua DH-IPC-HDW3441EMP-S-0360B - это 4-мегапиксельная IP-видеокамера с фиксированным объективом. Она поддерживает H.265 кодирование, что обеспечивает эффективное использование пропускной способности и хранения данных. Камера оснащена инфракрасной подсветкой для ночного видения и подходит для использования как внутри, так и снаружи помещений. Эта модель идеально подходит для различных сценариев видеонаблюдения, обеспечивая высококачественное изображение в различных условиях освещения. | 2 года | шт |  | 72450 | 65205 |  | 90-120 к/д
DH-IPC-HDW3441EMP-S-0600B |  | Dahua | Камера Dahua DH-IPC-HDW3441EMP-S-0600B - это 4-мегапиксельная IP-видеокамера с фиксированным объективом, предназначенная для внутреннего и наружного использования. Она поддерживает H.265 кодирование и оснащена инфракрасной подсветкой для ночного видения. Эта модель идеально подходит для различных сценариев видеонаблюдения, предлагая высококачественное изображение в различных условиях освещения. | 2 года | шт |  | 72450 | 65205 |  | 90-120 к/д
DH-IPC-HDW3441TP-ZS-27135 |  | Dahua | Dahua DH-IPC-HDW3441TP-ZS-27135 - это высококачественная внутренняя камера видеонаблюдения, спроектированная для обеспечения надежной охраны и видеонаблюдения внутренних помещений, таких как офисы, магазины, склады и другие. Эта камера обладает множеством функций и характеристик, делающих ее отличным выбором для различных сценариев использования. Основные характеристики DH-IPC-HDW3441TP-ZS-27135 включают: Моторизованный объектив с переменным фокусным расстоянием: Камера оснащена моторизованным объективом, что позволяет удаленно регулировать фокусное расстояние и угол обзора, что удобно при установке и настройке. Full HD разрешение: Камера обеспечивает высококачественное видео с разрешением Full HD (1080p), что обеспечивает четкое и детализированное изображение. ИК-подсветка: Встроенная ИК-подсветка позволяет видеть в темноте на расстоянии до 50 метров, обеспечивая круглосуточное видеонаблюдение даже в условиях низкой освещенности. | 2 года | шт |  | 108100 | 97290 |  | 90-120 к/д
DH-IPC-HDW3449HP-AS-PV-0360B |  | Dahua | 4Мп полноцветная сетевая видеокамера Eyeball WizSense с фиксированным фокусным расстоянием 4 Мп, матрица 1/2.7” CMOS, работа при низкой освещенности, изображения с высоким разрешением Макс. разрешение 4 Мп (2688 × 1520) @30 к/с Поддержка кодека H.265, высокая степень сжатия, низкий битрейт Встроенный теплый осветитель, и максимальное расстояние освещения: 30 м ROI, SMART H.264+/H.265+, гибкое кодирование, подходит для сетей с низкой пропускной способностью и для уменьшения размера архива Режим поворота, WDR, 3D NR, HLC, BLC, водяные знаки, подходит для различных сцен видеонаблюдения Интеллектуальное обнаружение: нарушение, вторжение (поддерживают классификацию и точное обнаружение транспортных средств и человека) Обнаружение нарушений: обнаружение движения, искажение видео, изменение сцены, аудио-обнаружение, отсутствие SD карты, SD карты заполнена, ошибка SD карты, отключение сети, конфликт IP-адресов, незаконный доступ, и обнаружение напряжения. Поддерживает связь звуковой и световой сигнализации. | 2 года | шт |  | 102350 | 92115 |  | 90-120 к/д
DH-IPC-HDW3541EMP-S-0280B |  | Dahua | Уличная купольная IP-видеокамера с ИИ 4Мп 1/3” CMOS объектив 2.8мм механический ИК-фильтр WDR(120дБ) чувствительность 0.005лк@F1.4 сжатие: H.265+, H.265, H.264+, H.264, MJPEG 3 потока до 4Мп@25к/с видеоаналитика: SMD 4.0 (интеллектуальный детектор движения), AI SSA (Автоматическая адаптация сцены), охрана периметра, пересечение линии, контроль зоны ИК-подсветка до 50м встроенный микрофон защита: IP67 MicroSD до 256Гбайт питание: 12В(DC), PoE корпус: металл | 2 года | шт |  | 81650 | 73485 |  | 90-120 к/д
DH-IPC-HDW3541EMP-S-0360B |  | Dahua | Уличная купольная IP-видеокамера с ИИ 4Мп 1/3” CMOS объектив 2.8мм механический ИК-фильтр WDR(120дБ) чувствительность 0.005лк@F1.4 сжатие: H.265+, H.265, H.264+, H.264, MJPEG 3 потока до 4Мп@25к/с видеоаналитика: SMD 4.0 (интеллектуальный детектор движения), AI SSA (Автоматическая адаптация сцены), охрана периметра, пересечение линии, контроль зоны ИК-подсветка до 50м встроенный микрофон защита: IP67 MicroSD до 256Гбайт питание: 12В(DC), PoE корпус: металл | 2 года | шт |  | 81650 | 73485 |  | 90-120 к/д
DH-IPC-HDW3541EMP-S-0600B |  | Dahua | Dahua DH-IPC-HDW3541EMP-S-0600B - это высококачественная IP-камера видеонаблюдения, предназначенная для обеспечения надежного и высококачественного видеонаблюдения с продвинутыми функциями. Основные характеристики DH-IPC-HDW3541EMP-S-0600B включают: Разрешение Full HD: Камера способна записывать видео с разрешением Full HD (1080p), обеспечивая четкое и детальное изображение. Моторизованный объектив с автофокусом: Камера оснащена моторизованным объективом с возможностью автоматической настройки фокусного расстояния, что делает ее удобной в установке и настройке. ИК-подсветка: Она оборудована встроенной инфракрасной подсветкой для ночного видеонаблюдения на расстоянии до 60 метров. IP67 Защита от Погодных Условий: Камера имеет защиту от влаги и пыли, что делает ее подходящей для установки как внутри помещений, так и на улице в различных климатических условиях. | 2 года | шт |  | 81650 | 73485 |  | 90-120 к/д
DH-IPC-HDW3541TP-ZS-27135 |  | Dahua | Dahua DH-IPC-HDW3541TP-ZS-27135 - это высококачественная IP-камера видеонаблюдения, разработанная для обеспечения надежного и высококачественного видеонаблюдения с множеством продвинутых функций. Основные характеристики DH-IPC-HDW3541TP-ZS-27135 включают: Разрешение Full HD: Камера способна записывать видео с разрешением Full HD (1080p), обеспечивая четкое и детальное изображение. Моторизованный объектив с автоматической фокусировкой и зумом: Она оснащена моторизованным объективом, который позволяет удаленно настраивать фокусное расстояние и зум, что упрощает настройку и использование. ИК-подсветка: Камера имеет встроенную инфракрасную подсветку для ночного видеонаблюдения на расстоянии до 30 метров. IP67 Защита от Погодных Условий: Камера имеет защиту от влаги и пыли, что делает ее подходящей для установки как внутри помещений, так и на улице. | 2 года | шт |  | 132250 | 119025 |  | 90-120 к/д
DH-IPC-HDW3841EMP-S-0280B |  | Dahua | Dahua DH-IPC-HDW3841EMP-S-0280B - это высококачественная IP-камера видеонаблюдения, спроектированная для обеспечения надежного и высококачественного видеонаблюдения с продвинутыми функциями. Основные характеристики DH-IPC-HDW3841EMP-S-0280B включают: Разрешение Full HD: Камера способна записывать видео с разрешением Full HD (1080p), обеспечивая четкое и детальное изображение. Моторизованный объектив с автоматической фокусировкой и зумом: Она оснащена моторизованным объективом, который позволяет удаленно настраивать фокусное расстояние и зум, обеспечивая гибкость в настройке и использовании. ИК-подсветка: Камера оборудована встроенной инфракрасной подсветкой для ночного видеонаблюдения на расстоянии до 30 метров. IP67 Защита от Погодных Условий: Эта камера имеет защиту от влаги и пыли, что делает ее подходящей для установки как внутри помещений, так и на улице в различных климатических условиях. | 2 года | шт |  | 110400 | 99360 |  | 90-120 к/д
DH-IPC-HDW3841EMP-S-0360B |  | Dahua | Dahua DH-IPC-HDW3841EMP-S-0360B - это высококачественная IP-камера видеонаблюдения, разработанная для обеспечения высококачественной видеозаписи с продвинутыми функциями. Основные характеристики DH-IPC-HDW3841EMP-S-0360B включают: 4K Ultra HD Разрешение: Камера способна записывать видео с разрешением 4K Ultra HD, обеспечивая кристально четкое и высококачественное изображение. Фиксированный объектив с фиксированным фокусным расстоянием: Она оснащена фиксированным объективом, что упрощает настройку и использование. ИК-подсветка: Камера имеет встроенную инфракрасную подсветку для ночного видеонаблюдения на расстоянии до 30 метров. IP67 Защита от Погодных Условий: Камера имеет защиту от влаги и пыли, что делает ее подходящей для установки как внутри помещений, так и на улице. | 2 года | шт |  | 110400 | 99360 |  | 90-120 к/д
DH-IPC-HDW3841TP-ZS-27135 |  | Dahua | Dahua DH-IPC-HDW3841TP-ZS-27135 - это высококачественная IP-камера видеонаблюдения, предназначенная для обеспечения надежного и высококачественного видеонаблюдения с множеством продвинутых функций. Основные характеристики DH-IPC-HDW3841TP-ZS-27135 включают: 4K Ultra HD Разрешение: Камера способна записывать видео с разрешением 4K Ultra HD, обеспечивая кристально четкое и высококачественное изображение. Моторизованный объектив с Зумом и Автофокусом: Камера оснащена моторизованным объективом, который позволяет удаленно управлять зумом и фокусировкой, обеспечивая гибкость при настройке обзора. ИК-подсветка: Камера имеет встроенную инфракрасную подсветку для ночного видеонаблюдения на расстоянии до 50 метров. IP67 Защита от Погодных Условий: Камера имеет защиту от влаги и пыли, что делает ее подходящей для установки как внутри помещений, так и на улице. | 2 года | шт |  | 164450 | 148005 |  | 90-120 к/д
DH-IPC-HF5221EP- 2MP |  | Commax | "Dahua DH-IPC-HF5221EP- 2MP (2.8 и 3,6 мм). Матрица 1 / 2.7 ""2Megapixel CMOS с прогрессивной разверткой Поддержка H.264 и MJPEG двойной кодек Скорость потока 25 fps при 1080P (1920 x 1080) Smart Detection поддерживает WDR (120dB), День / Ночь (ICR), 3DNR, AWB, AGC, BLC Несколько мониторинга сети: Web Viewer, CMS (DSS / PSS) и DMSS 2/1 Сигнализация вход / выход, 1/1 аудио вход / выход (встроенный микрофон) автоматической регулировки заднего фокуса (ABF) память Micro SD , PoE." |  | шт
DH-IPC-HFW1230DSP-SAW-0280B |  | Dahua | Dahua DH-IPC-HFW1230DSP-SAW-0280B - это высококачественная IP-камера видеонаблюдения, разработанная для обеспечения надежного и высококачественного видеонаблюдения с продвинутыми функциями. Основные характеристики DH-IPC-HFW1230DSP-SAW-0280B включают: Разрешение Full HD: Камера способна записывать видео с разрешением Full HD (1080p), обеспечивая четкое и детальное изображение. ИК-подсветка: Она оборудована встроенной инфракрасной подсветкой для ночного видеонаблюдения на расстоянии до 30 метров. IP67 Защита от Погодных Условий: Камера имеет защиту от влаги и пыли, что делает ее подходящей для установки как внутри помещений, так и на улице в различных климатических условиях. Поддержка PoE: Камера может быть питаема через сетевой кабель с поддержкой Power over Ethernet (PoE), что упрощает установку и подключение. | 2 года | шт |  | 37950 | 34155 |  | 90-120 к/д
DH-IPC-HFW1230DTP-STW-0280B |  | Dahua | Dahua DH-IPC-HFW1230DTP-STW-0280B - это высококачественная IP-камера видеонаблюдения, спроектированная для обеспечения надежного и высококачественного видеонаблюдения с множеством продвинутых функций. Основные характеристики DH-IPC-HFW1230DTP-STW-0280B включают: Разрешение Full HD: Камера способна записывать видео с разрешением Full HD (1080p), обеспечивая четкое и детальное изображение. ИК-подсветка: Она оборудована встроенной инфракрасной подсветкой для ночного видеонаблюдения на расстоянии до 30 метров. IP67 Защита от Погодных Условий: Камера имеет защиту от влаги и пыли, что делает ее подходящей для установки как внутри помещений, так и на улице в различных климатических условиях. Поддержка PoE: Камера может быть питаема через сетевой кабель с поддержкой Power over Ethernet (PoE), что упрощает установку и подключение. | 2 года | шт |  | 37950 | 34155 |  | 90-120 к/д
DH-IPC-HFW1230S1P-0280B |  | Dahua | 2-мегапиксельный 1/2.8" CMOS датчик изображения, обладающий низкой светочувствительностью и высоким разрешением. Обеспечивает максимальный выход 2МП (1920x1080) при 25/30 кадрах в секунду. Использует кодек H.265 для высокой степени сжатия и сверхнизкого битрейта. Оснащен встроенным ИК-светодиодом с максимальной дистанцией освещения 30 м. Поддерживает ROI, SMART H.264+/H.265+ для гибкого кодирования, адаптированного к различным условиям пропускной способности и хранения данных. Режим вращения, DWDR, 3D-шумоподавление, HLC, BLC и цифровое водяное знаки подходят для разнообразных сценариев мониторинга. Отслеживает аномалии такие как движение, скрытие данных, отключение сети, IP конфликты и неправомерный доступ. Питание осуществляется через 12В DC или PoE. Устройство защищено по стандарту IP67. | 2 года | шт |  | 22120 | 19910 |  | 90-120 к/д
DH-IPC-HFW1230S1P-0280B-S4 |  | Dahua | Цилиндрическая видеокамера Dahua DH-IPC-HFW1230S1P-0280B Матрица 1/2.7” 2Мп прогрессивный CMOS Разрешение 1920(Ш) x1080(В) RAM/ROM 256 Мб/32 Мб Система сканирования Прогрессивная Скорость электронного затвора Авто/вручную, 1/3~1/100000 с Чувствительность 0,01 лк/F1.6 (цвет, 1/3s, 30IRE) 0 лк/F1.6 (ИК вкл.) Соотношение сигнал/шум Более 50 дБ Дальность ИК-подсветки Расстояние до 40 м Управление ИК-подсветкой Авто/вручную Модуль ИК-подсветки Smart IR Тип объектива Фиксированный Фокусное расстояние 2,8 мм Макс. апертура F1.6/F1.6 Угол обзора Г: 104°/92°, В: 55°/50° |  | шт |  | 22080 | 19875
DH-IPC-HFW1230SP-0280B |  | Dahua | "Dahua DH-IPC-HFW1230SP-0280B -2MP (2.8 и 3,6 мм). Матрица 1/2,7"" 2 Megapixel progressive CMOS - Сжатие: H.264/H.265, кодирование в 2х потоках - Запись: 25к/с@1080p (1920х1080) - DWDR, Day/Night(ICR), 3DNR, AWB, AGC, BLC - Множественный мониторинг сети: веб-просмотрщик, CMS (DSS / PSS) & DMSS - f = 2.8 и 3,6 мм, Ик подсветка 30 метров - IP67, PoE" | 2 года | шт |  | 31050 | 27945 |  | 90-120 к/д
DH-IPC-HFW1230T1-ZS-S5 |  | Commax | "Корпусная 2 мегапиксельная IP видеокамера DH-IPC-HFW1230T1-ZS-S5 с инфракрасной подсветкой . Сочетание эстетики с рядом простых решений для монтажа, обеспечивает превосходный выбор для различных приложений малого и среднего бизнеса при доступной цене. С ее помощью можно контролировать периметр как внутри, так и вне помещения. Камера выполнена в форм-факторе Bullet. Поддержка PoE (802.3af). Также на корпусе под герметической крышкой присутствует слот под micro SD карту памяти." |  | шт
DH-IPC-HFW1230T1P-ZS |  | Commax | 2Mп IP видеокамера Dahua с ИК подсветкой; Матрица: 1/2.7" Progressive CMOS; Сжатие: Н.265 / H.264 / MJPEG; Моторизированный объектив: f= 2.8-12 мм (угол обзора 106°-33°); Чувствительность: 0.008 Люкс/F1.7(Цвет); Запись: 2МП - 25 к/с; Функции: DWDR, 3D-DNR, BLC, HLC, день/ночь (ICR); Интерфейсы: микро SD до 256Гб; Ик подсветка 40 м; IP67, DC 12В/6.2 Вт, PoE(802.3af), ф91x244 мм, 430г |  | шт
DH-IPC-HFW1230TP-ZS-2812 |  | Dahua | 2-мегапиксельная цилиндрическая сетевая камера начального уровня с ИК-подсветкой и переменным фокусным расстоянием > 2-мегапиксельная 1/2,8-дюймовая CMOS-матрица, низкая яркость и изображение высокой четкости > Кодек H.265, высокая степень сжатия, сверхнизкая скорость передачи данных. > Максимальное выходное разрешение 2 МП (1920 × 1080) при 25/30 кадрах в секунду. > Режим вращения , WDR, 3D NR,HLC, BLC, цифровые водяные знаки, применимы к различным сценам наблюдения. > Поддержка SD-карты емкостью до 256 ГБ. > Встроенный ИК-светодиод, максимальное расстояние освещения 50 м. > Поддержка питания 12 В постоянного тока/PoE. > IP67. | 2 года | шт |  | 67850 | 61065 |  | 90-120 к/д
DH-IPC-HFW1239S1P-A-LED-0280B |  | Dahua | Матрица 1/2.7" Progressive CMOS, 2Мп, разрешение 1920×1080 (25-30к/с), объектив 2.8мм, угол обзора 110°, мин.освещенность 0.005lux/F1.6, Full-color, дистанция LED-подсветки 10м, RAM/ROM 64Мб/16Мб, H.265+/H.264+/H.265/H.264/H.264B/MJPEG, двойной поток кодирования, H264: 32-6144Кбит/с, H265: 12~7424Кбит/с, BLC/HLC/AWB/AGC/3DNR/DWDR, ROI, режим "день/ночь", зеркальное отображение, детектор движения (4 зоны), водяные знаки, срабатывание тревоги по событиям: движение в кадре, закрытие объектива, потеря соединения с сетью, конфликт IP-адресов, несанкционированный доступ; поддержка ONVIF (Profile S); CGI; Genetec; P2P, поддержка iOS, Android, Web Interface, 20 польз.одновр., t= -40°C~60° C, класс защиты IP67, RJ-45 (10/100Base-T), питание 12V, PoE (802.3af), потребл.мощность <4.8W, корпус металл+пластик | 2 года | шт |  | 31050 | 27945 |  | 90-120 к/д
DH-IPC-HFW1239S1P-A-LED-0360B |  | Dahua | Матрица 1/2.7" Progressive CMOS, 2Мп, разрешение 1920×1080 (25-30к/с), объектив 2.8мм, угол обзора 110°, мин.освещенность 0.005lux/F1.6, Full-color, дистанция LED-подсветки 10м, RAM/ROM 64Мб/16Мб, H.265+/H.264+/H.265/H.264/H.264B/MJPEG, двойной поток кодирования, H264: 32-6144Кбит/с, H265: 12~7424Кбит/с, BLC/HLC/AWB/AGC/3DNR/DWDR, ROI, режим "день/ночь", зеркальное отображение, детектор движения (4 зоны), водяные знаки, срабатывание тревоги по событиям: движение в кадре, закрытие объектива, потеря соединения с сетью, конфликт IP-адресов, несанкционированный доступ; поддержка ONVIF (Profile S); CGI; Genetec; P2P, поддержка iOS, Android, Web Interface, 20 польз.одновр., t= -40°C~60° C, класс защиты IP67, RJ-45 (10/100Base-T), питание 12V, PoE (802.3af), потребл.мощность <4.8W, корпус металл+пластик | 2 года | шт |  | 31050 | 27945 |  | 90-120 к/д
DH-IPC-HFW1239S1P-LED-0280B-S4 |  | Dahua | "Разрешение матрицы: 2.0 мегапикс. Дальность подсветки 10 метров Фиксированный объектив 2,8 мм. Широкий динамический диапазон (DWDR) Корпусная 2 мегапиксельная IP видеокамера DH-IPC-HFW1239S1P-LED-S4 с инфракрасной подсветкой Entry серии от производителя Dahua – элегантное сочетание эстетики в сочетании с компактным форм-фактором, подойдет для решений таких как резиденции, небольшие магазины и другие малые предприятия. С ее помощью можно контролировать периметр как внутри, так и вне помещения. Камера выполнена в форм-факторе Bullet, материал корпуса металл, крепление с пластика. Внешние интерфейсы представлены в виде косички с двумя разъемами тип мама: питание DC 12В и сетевой интерфейс RJ45 с поддержкой PoE (802.3af). Из основных преимуществ камеры - сенсор 1/2.7"" с чувствительностью 0.005 Люкс, максимальное разрешение 2МП (1920х1080px) и скорость записи 25 кадров/с, фиксированный объектив с фокусным расстоянием 2.8 мм и углом обзора по горизонтали 110°. Автоматическая смена режима день/ночь, LED подсве | 2 года | шт |  | 30000 | 27000 |  | 90-120 к/д
DH-IPC-HFW1430DSP-SAW-0280B |  | Dahua | Dahua DH-IPC-HFW1430DSP-SAW-0280B - это высококачественная IP-камера видеонаблюдения, разработанная для обеспечения надежного и высококачественного видеонаблюдения с продвинутыми функциями. Основные характеристики DH-IPC-HFW1430DSP-SAW-0280B включают: Разрешение Full HD: Камера способна записывать видео с разрешением Full HD (1080p), обеспечивая четкое и детальное изображение. ИК-подсветка: Она оборудована встроенной инфракрасной подсветкой для ночного видеонаблюдения на расстоянии до 30 метров. IP67 Защита от Погодных Условий: Камера имеет защиту от влаги и пыли, что делает ее подходящей для установки как внутри помещений, так и на улице в различных климатических условиях. Поддержка PoE: Камера может быть питаема через сетевой кабель с поддержкой Power over Ethernet (PoE), что упрощает установку и подключение. | 2 года | шт |  | 43700 | 39330 |  | 90-120 к/д
DH-IPC-HFW1430DTP-STW-0280B |  | Dahua | DH-IPC-HFW1430DTP-STW-0280B Цилиндрическая IP-видеокамера > 4 Мп, КМОП-матрица 1/3", высокая чувствительность, высокое разрешение > Максимальный видеопоток 4 Мп (2688×1520) @ 20 к/с, поддерживается 3 Мп (2304×1296) @ 25 к/с > H.265, высокая степень сжатия > Встроенная ИК-подсветка, максимальная дальность 30 м > H.265+, H.264+, гибкая настройка сжатия под различные требования к передаче и хранению данных > Поворот изображения, DWDR, 3D DNR, BLC, водяные знаки, гибкость применения для различных сценариев > Обнаружение аномалий (движение, закрытие объектива, звук; отсутствие, заполнение или ошибка SD-карты; сбой сети, конфликт IP-адресов, несанкционированный доступ) > MicroSD до 128 Гбайт, встроенный микрофон, встроенный громкоговоритель > Питание 12 В (DC) > Класс защиты IP67 | 2 года | шт |  | 42550 | 38295 |  | 90-120 к/д
DH-IPC-HFW1430DTP-STW-0360B |  | Dahua | Dahua DH-IPC-HFW1430DTP-STW-0360B - это высококачественная IP-камера видеонаблюдения, разработанная для обеспечения надежного и высококачественного видеонаблюдения с продвинутыми функциями. Основные характеристики DH-IPC-HFW1430DTP-STW-0360B включают: Разрешение Full HD: Камера способна записывать видео с разрешением Full HD (1080p), обеспечивая четкое и детальное изображение. ИК-подсветка: Она оборудована встроенной инфракрасной подсветкой для ночного видеонаблюдения на расстоянии до 60 метров. IP67 Защита от Погодных Условий: Камера имеет защиту от влаги и пыли, что делает ее подходящей для установки как внутри помещений, так и на улице в различных климатических условиях. Поддержка PoE: Камера может быть питаема через сетевой кабель с поддержкой Power over Ethernet (PoE), что упрощает установку и подключение. | 2 года | шт |  | 42550 | 38295 |  | 90-120 к/д
DH-IPC-HFW1431S1P-0280B |  | Dahua | IP видеокамера Dahua DH-IPC-HFW1431S1P-A-0280B Камера Датчик изображения 1/3 дюйма, 4 мегапикселя, прогрессивный CMOS Макс. Разрешение 2688 (Г) × 1520 (В) ПЗУ 128 МБ ОЗУ 128 МБ Система сканирования Прогрессивная Скорость электронного затвора Авто/Ручной 1/3–1/100 000 с, поддержка медленного затвора Отношение сигнал/шум > 56 дБ Мин. Освещенность 0,01 люкс при F1.6 Расстояние освещения 40 м Управление включением/выключением осветителя Авто/ручное Осветитель №1 (ИК-светодиод) Диапазон панорамирования/наклона/вращения Панорамирование: 0–360° Наклон: 0–90° Вращение: 0°–360 | 2 года | шт |  | 29850 | 26865 |  | 90-120 к/д
DH-IPC-HFW1431S1P-0360B |  | Dahua | IP видеокамера Dahua DH-IPC-HFW1431S1P-A-360B Камера Датчик изображения 1/3 дюйма, 4 мегапикселя, прогрессивный CMOS Макс. Разрешение 2688 (Г) × 1520 (В) ПЗУ 128 МБ ОЗУ 128 МБ Система сканирования Прогрессивная Скорость электронного затвора Авто/Ручной 1/3–1/100 000 с, поддержка медленного затвора Отношение сигнал/шум > 56 дБ Мин. Освещенность 0,01 люкс при F1.6 Расстояние освещения 40 м Управление включением/выключением осветителя Авто/ручное Осветитель №1 (ИК-светодиод) Диапазон панорамирования/наклона/вращения Панорамирование: 0–360° Наклон: 0–90° Вращение: 0°–360 | 2 года | шт |  | 29850 | 26865 |  | 90-120 к/д
DH-IPC-HFW1431S1P-A-0280B |  | Dahua | Видеокамера сетевая цветная уличная. Разрешение: 4Mpx (2688х1520); Матрица: 1/3" CMOS progressive scan; Объектив: f=2.8мм; Угол обзора: 104°; Чувствительность: 0.08 Люкс; ИК-фильтр: механический; Дальность подсветки: до 30м; Питание: 12V(DC), PoE(802.3af); Потребление: 0,5А; Стандарт защиты: IP67; Наличие РоЕ: есть; Габаритные размеры: ф108×84мм; Вес: 387г; Диапазон рабочих температур: -30°C ~+50°C; Корпус: металл+пластик; Функции: день/ночь (ICR), BLC/ AWB/ AGC/ DWDR/ 3DNR/ Onvif, RJ45 (10M/100M) SMART технологии: обнаружение вторжений, перекрестное обнаружение | 2 года | шт |  | 29010 | 26110 |  | 90-120 к/д
DH-IPC-HFW1431SP-0360B |  | Dahua | Камера Dahua DH-IPC-HFW1431SP-0360B - это 4-мегапиксельная IP-видеокамера с фиксированным объективом. Она предлагает высококачественное видео с поддержкой H.265 кодирования для эффективности хранения и передачи данных. Камера оснащена инфракрасной подсветкой для ночного видения и имеет различные функции улучшения изображения. Эта модель подходит как для внутреннего, так и для наружного использования благодаря устойчивости к внешним условиям. | 2 года | шт |  | 37950 | 34155 |  | 90-120 к/д
DH-IPC-HFW1431TP-ZS-2812 |  | Dahua | Камера Dahua DH-IPC-HFW1431TP-ZS-2812 - это 4-мегапиксельная IP-видеокамера с моторизованным вариофокальным объективом. Она поддерживает H.265 кодирование, обеспечивая эффективное использование пропускной способности и хранения данных. Камера оснащена инфракрасной подсветкой для ночного видения и имеет функции улучшения изображения в условиях низкой освещенности. Эта модель подходит для наружного использования благодаря устойчивости к погодным условиям. | 2 года | шт |  | 70150 | 63135 |  | 90-120 к/д
DH-IPC-HFW1439S1P-A-LED-0280B |  | Dahua | Dahua DH-IPC-HFW1439S1P-A-LED-0280B - это высококачественная IP-камера видеонаблюдения, разработанная для обеспечения надежного и высококачественного видеонаблюдения с продвинутыми функциями. Основные характеристики DH-IPC-HFW1439S1P-A-LED-0280B включают: Разрешение Full HD: Камера способна записывать видео с разрешением Full HD (1080p), обеспечивая четкое и детальное изображение. ИК-подсветка с LED-технологией: Она оснащена инфракрасной подсветкой с LED-технологией, которая обеспечивает отличное ночное видеонаблюдение на расстоянии до 30 метров. IP67 Защита от Погодных Условий: Камера имеет защиту от влаги и пыли, что делает ее подходящей для установки как внутри помещений, так и на улице в различных климатических условиях. Поддержка PoE: Она может быть питаема через сетевой кабель с поддержкой Power over Ethernet (PoE), что упрощает установку и подключение. | 2 года | шт |  | 40250 | 36225 |  | 90-120 к/д
DH-IPC-HFW1439S1P-A-LED-0360B |  | Dahua | Dahua DH-IPC-HFW1439S1P-A-LED-0360B - это высококачественная IP-камера видеонаблюдения, спроектированная для обеспечения надежного и высококачественного видеонаблюдения с множеством продвинутых функций. Основные характеристики DH-IPC-HFW1439S1P-A-LED-0360B включают: Разрешение Full HD: Камера способна записывать видео с разрешением Full HD (1080p), обеспечивая четкое и детальное изображение. ИК-подсветка с LED-технологией: Она оснащена инфракрасной подсветкой с LED-технологией, которая обеспечивает отличное ночное видеонаблюдение на расстоянии до 60 метров. IP67 Защита от Погодных Условий: Эта камера имеет защиту от влаги и пыли, что делает ее подходящей для установки как внутри помещений, так и на улице в различных климатических условиях. Поддержка PoE: Камера может быть питаема через сетевой кабель с поддержкой Power over Ethernet (PoE), что упрощает установку и подключение. | 2 года | шт |  | 40250 | 36225 |  | 90-120 к/д
DH-IPC-HFW1439S1P-LED-0280B |  | Dahua | Камера DH-IPC-HFW1439S1P-LED-0280B от Dahua - это 4-мегапиксельная IP-видеокамера с фиксированным объективом. Она оснащена LED-подсветкой для улучшенного ночного видения и поддерживает H.265 кодирование, что обеспечивает эффективное использование пропускной способности и пространства для хранения. Камера предлагает высококачественное изображение и подходит для использования как внутри, так и снаружи благодаря своей устойчивости к погодным условиям. Эта модель идеально подходит для широкого круга приложений, включая домашнее видеонаблюдение и системы безопасности предприятий. | 2 года | шт |  | 37950 | 34155 |  | 90-120 к/д
DH-IPC-HFW2231TP-ZS |  | Dahua | DH-IPC-HFW2231TP-ZS - уличная IP видеокамера с 2-х мегапиксельной разрешающей способностью, моторизированным объективом с электроприводом с переменным фокусным расстоянием от 2.7 мм до 13.5 мм и великолепной функциональностью. |  | шт |  | 96000 | 86400
DH-IPC-HFW2241TP-ZAS-27135 |  | Dahua | > 2-мегапиксельная 1/2,8-дюймовая CMOS-матрица, низкая яркость и изображение высокой четкости. > Выходы макс. 2 МП (1920 × 1080) при 25/30 кадрах в секунду. > Кодек H.265, высокая степень сжатия, сверхнизкая скорость передачи данных. > Встроенный ИК-светодиод и макс. Расстояние освещения 60 м. > Окупаемость инвестиций, SMART H.264+/H.265+, гибкое кодирование, применимое к различной пропускной способности и средам хранения данных. > Режим вращения, WDR, 3D NR, HLC, BLC, цифровые водяные знаки, применимые к различным сценам наблюдения. > Интеллектуальный мониторинг: вторжение, натяжение (две функции поддерживают классификацию и точное обнаружение транспортных средств и людей). > Обнаружение аномалий: обнаружение движения, вмешательство в видео, обнаружение звука, отсутствие SD-карты, SD-карта заполнена, ошибка SD-карты, отключение сети, конфликт IP-адресов, незаконный доступ и обнаружение напряжения. | 2 года | шт |  | 95450 | 85905 |  | 90-120 к/д
DH-IPC-HFW2241TP-ZS-27135 |  | Dahua | Dahua DH-IPC-HFW2241TP-ZS-27135 - это высококачественная IP-камера видеонаблюдения, разработанная для обеспечения надежного и высококачественного видеонаблюдения с продвинутыми функциями. Основные характеристики DH-IPC-HFW2241TP-ZS-27135 включают: Разрешение Full HD: Камера способна записывать видео с разрешением Full HD (1080p), обеспечивая четкое и детальное изображение. Моторизованный объектив с автофокусом: Камера оснащена моторизованным объективом с возможностью автоматической настройки фокусного расстояния, что делает ее удобной в установке и настройке. ИК-подсветка: Она оборудована встроенной инфракрасной подсветкой для ночного видеонаблюдения на расстоянии до 30 метров. IP67 Защита от Погодных Условий: Камера имеет защиту от влаги и пыли, что делает ее подходящей для установки как внутри помещений, так и на улице в различных климатических условиях. | 2 года | шт |  | 92000 | 82800 |  | 90-120 к/д
DH-IPC-HFW2249SP-S-IL-0360B |  | Dahua | Уличная цилиндрическая IP-видеокамера Full-color с ИИ 2Мп 1/2.8” CMOS объектив 2.8мм WDR(120дБ) чувствительность 0.002лк@F1.6 сжатие: H.265+, H.265, H.264+, H.264, MJPEG 2 потока до 2Мп@25к/с видеоаналитика: SMD Plus (Умная детекция движения), пересечение линии, контроль зоны ИК-подсветка до 30м, LED-подсветка до 30м встроенный микрофон MicroSD до 256Гбайт защита: IP67 питание: 12В(DC), PoE корпус: металл | 2 года | шт |  | 42550 | 38295 |  | 90-120 к/д
DH-IPC-HFW2249TP-AS-IL-0360B |  | Dahua | Уличная цилиндрическая IP-видеокамера Full-color с ИИ 2Мп 1/2.8” CMOS объектив 3.6мм WDR(120дБ) чувствительность 0.002лк@F1.6 сжатие: H.265+, H.265, H.264+, H.264, MJPEG 2 потока до 2Мп@25к/с видеоаналитика: SMD Plus (Умная детекция движения), пересечение линии, контроль зоны тревожные вх/вых: 1/1 аудиовх/вых: 1/1 ИК-подсветка до 60м, LED-подсветка до 50м встроенный микрофон MicroSD до 256Гбайт защита: IP67 питание: 12В(DC), PoE корпус: металл | 2 года | шт |  | 50600 | 45540 |  | 90-120 к/д
DH-IPC-HFW2249TP-AS-IL-0600B |  | Dahua | Уличная цилиндрическая IP-видеокамера Full-color с ИИ 2Мп 1/2.8” CMOS объектив 3.6мм WDR(120дБ) чувствительность 0.002лк@F1.6 сжатие: H.265+, H.265, H.264+, H.264, MJPEG 2 потока до 2Мп@25к/с видеоаналитика: SMD Plus (Умная детекция движения), пересечение линии, контроль зоны тревожные вх/вых: 1/1 аудиовх/вых: 1/1 ИК-подсветка до 60м, LED-подсветка до 50м встроенный микрофон MicroSD до 256Гбайт защита: IP67 питание: 12В(DC), PoE корпус: металл | 2 года | шт |  | 50600 | 45540 |  | 90-120 к/д
DH-IPC-HFW2249TP-AS-IL-0800B |  | Dahua | Уличная цилиндрическая IP-видеокамера Full-color с ИИ 2Мп 1/2.8” CMOS объектив 3.6мм WDR(120дБ) чувствительность 0.002лк@F1.6 сжатие: H.265+, H.265, H.264+, H.264, MJPEG 2 потока до 2Мп@25к/с видеоаналитика: SMD Plus (Умная детекция движения), пересечение линии, контроль зоны тревожные вх/вых: 1/1 аудиовх/вых: 1/1 ИК-подсветка до 60м, LED-подсветка до 50м встроенный микрофон MicroSD до 256Гбайт защита: IP67 питание: 12В(DC), PoE корпус: металл | 2 года | шт |  | 51750 | 46575 |  | 90-120 к/д
DH-IPC-HFW2431DGP-4G-SP-NL668EAU-B-0280B |  | Dahua | Dahua DH-IPC-HFW2431DGP-4G-SP-NL668EAU-B-0280B - это специализированная IP-камера с фиксированным объективом и поддержкой 4G-связи. Она использует кодирование H.265 для эффективной передачи и хранения данных. Камера предназначена для конкретных приложений и оборудована функциями, специально адаптированными для своего предназначения. Она обеспечивает высококачественное видео и подходит для сценариев удаленного видеонаблюдения. | 2 года | шт |  | 216200 | 194580 |  | 90-120 к/д
DH-IPC-HFW2431DGP-4G-SP-NL668EAU-B-0600B |  | Dahua | Камера Dahua DH-IPC-HFW2431DGP-4G-SP-NL668EAU-B-0600B - это специализированная IP-камера с фиксированным объективом и поддержкой 4G-связи. Она использует кодирование H.265 для эффективной передачи и хранения данных. Эта камера предназначена для конкретных приложений и оборудована функциями, специально адаптированными для своего предназначения. Она обеспечивает высококачественное видео с использованием 4G-связи и подходит для сценариев удаленного видеонаблюдения. | 2 года | шт |  | 216200 | 194580 |  | 90-120 к/д
DH-IPC-HFW2431TP-ZS |  | Dahua | 4Мп IP-камера Dahua IPC-HFW2431TP-ZS поставляется в корпусе, защищенном от влаги и пыли согласно стандарту IP67, что в сочетании с интервалом рабочих температур -30 °C… +60 °C обеспечивает стабильную работу устройства на улице в любое время года. |  | шт |  | 80000 | 72000
DH-IPC-HFW2439MP-AS-LED-B-0360B |  | Dahua | Камера Dahua DH-IPC-HFW2439MP-AS-LED-B-0360B - это 4-мегапиксельная IP-видеокамера с фиксированным объективом. Она оснащена инфракрасной подсветкой для ночного видения и светодиодным освещением для улучшения качества изображения. Камера поддерживает H.265 кодирование для эффективной передачи и хранения данных. Она предназначена для различных сценариев видеонаблюдения, обеспечивая высокое качество видео как днем, так и ночью. | 2 года | шт |  | 51750 | 46575 |  | 90-120 к/д
DH-IPC-HFW2439MP-AS-LED-B-0600B |  | Dahua | Камера Dahua DH-IPC-HFW2439MP-AS-LED-B-0600B - это 4-мегапиксельная IP-видеокамера с фиксированным объективом. Она оснащена инфракрасной подсветкой для ночного видения и светодиодным освещением для улучшения качества изображения. Камера поддерживает H.265 кодирование для эффективной передачи и хранения данных. Она предназначена для различных сценариев видеонаблюдения и обеспечивает высококачественное видео как днем, так и ночью. | 2 года | шт |  | 51750 | 46575 |  | 90-120 к/д
DH-IPC-HFW2439SP-SA-LED-0280B |  | Commax | "1/3” CMOS, WDR(120дБ), чувствительность 0.004 лк@F1.0 сжатие: H.265+/H.265/H.264+/H.264/H.264B/H.264H/MJPEG,3 потока. Разрешение и скорость трансляции видео 4Мп(2560*1440)@25к/с, объектив 2.8мм (3.6мм опционально) Видеоаналитика: пересечение линии/вторжение в область, LED подсветка 30м, встроенный микрофон, IP67, поддержка карты памяти Micro SD 256 ГБ, DC12V/PoE Материал корпуса: металл" |  | шт
DH-IPC-HFW2441TP-ZAS-27135 |  | Dahua | Dahua DH-IPC-HFW2441TP-ZAS-27135 - это 4-мегапиксельная IP-камера с моторизованным вариофокальным объективом. Она поддерживает кодирование H.265 для эффективной передачи и хранения данных. Камера оборудована инфракрасной подсветкой для ночного видения и подходит как для внутреннего, так и для наружного использования, обеспечивая высококачественное видео в различных условиях освещения, что делает её идеальной для разнообразных сценариев видеонаблюдения. | 2 года | шт |  | 111550 | 100395 |  | 90-120 к/д
DH-IPC-HFW2441TP-ZS-27135 |  | Dahua | Dahua DH-IPC-HFW2441TP-ZS-27135 - это 4-мегапиксельная IP-камера с моторизованным вариофокальным объективом. Она поддерживает кодирование H.265 для эффективной передачи и хранения данных. Камера оборудована инфракрасной подсветкой для улучшенного ночного видения и подходит как для внутреннего, так и для наружного использования, обеспечивая высококачественное видео в различных условиях освещения, что делает её идеальной для разнообразных сценариев видеонаблюдения. | 2 года | шт |  | 106950 | 96255 |  | 90-120 к/д
DH-IPC-HFW2449SP-S-IL-0360B |  | Dahua | Dahua DH-IPC-HFW2449SP-S-IL-0360B - это высококачественная внешняя камера видеонаблюдения, предназначенная для обеспечения надежной охраны и видеонаблюдения на открытых территориях, таких как здания, парковки, склады и другие объекты. Эта камера предлагает широкий спектр функций и характеристик, что делает ее идеальным выбором для различных сценариев использования. Основные характеристики DH-IPC-HFW2449SP-S-IL-0360B включают: 4 Мегапиксельное разрешение: Камера обеспечивает высококачественное видео с разрешением 4 Мегапикселя, что обеспечивает очень четкое и детализированное изображение. ИК-подсветка: Встроенная ИК-подсветка позволяет видеть в темноте на расстоянии до 60 метров, обеспечивая круглосуточное видеонаблюдение даже в условиях низкой освещенности. Поддержка Power over Ethernet (PoE): Камера поддерживает технологию PoE, что упрощает ее установку и обеспечивает передачу данных и питания через один сетевой кабель. | 2 года | шт |  | 46000 | 41400 |  | 90-120 к/д
DH-IPC-HFW2449TP-AS-IL-0360B |  | Dahua | Уличная цилиндрическая IP-видеокамера Full-color с ИИ 4Мп 1/2.9” CMOS объектив 3.6мм WDR(120дБ) чувствительность 0.006лк@F1.6 сжатие: H.265+, H.265, H.264+, H.264, MJPEG 2 потока до 4Мп@25к/с видеоаналитика: SMD Plus (Умная детекция движения), пересечение линии, контроль зоны тревожные вх/вых: 1/1 аудиовх/вых: 1/1 ИК-подсветка до 60м, LED-подсветка до 50м встроенный микрофон MicroSD до 256Гбайт защита: IP67 питание: 12В(DC), PoE корпус: металл | 2 года | шт |  | 56350 | 50715 |  | 90-120 к/д
DH-IPC-HFW2449TP-AS-IL-0600B |  | Dahua | Уличная цилиндрическая IP-видеокамера Full-color с ИИ 4Мп 1/2.9” CMOS объектив 3.6мм WDR(120дБ) чувствительность 0.006лк@F1.6 сжатие: H.265+, H.265, H.264+, H.264, MJPEG 2 потока до 4Мп@25к/с видеоаналитика: SMD Plus (Умная детекция движения), пересечение линии, контроль зоны тревожные вх/вых: 1/1 аудиовх/вых: 1/1 ИК-подсветка до 60м, LED-подсветка до 50м встроенный микрофон MicroSD до 256Гбайт защита: IP67 питание: 12В(DC), PoE корпус: металл | 2 года | шт |  | 56350 | 50715 |  | 90-120 к/д
DH-IPC-HFW2449TP-AS-IL-0800B |  | Dahua | Уличная цилиндрическая IP-видеокамера Full-color с ИИ 4Мп 1/2.9” CMOS объектив 3.6мм WDR(120дБ) чувствительность 0.006лк@F1.6 сжатие: H.265+, H.265, H.264+, H.264, MJPEG 2 потока до 4Мп@25к/с видеоаналитика: SMD Plus (Умная детекция движения), пересечение линии, контроль зоны тревожные вх/вых: 1/1 аудиовх/вых: 1/1 ИК-подсветка до 60м, LED-подсветка до 50м встроенный микрофон MicroSD до 256Гбайт защита: IP67 питание: 12В(DC), PoE корпус: металл | 2 года | шт |  | 57500 | 51750 |  | 90-120 к/д
DH-IPC-HFW2541TP-ZAS-27135 |  | Dahua | Dahua DH-IPC-HFW2541TP-ZAS-27135 - это высококачественная внешняя камера видеонаблюдения, предназначенная для обеспечения надежной охраны и видеонаблюдения на открытых территориях, таких как здания, парковки, склады и другие объекты. Эта камера предлагает широкий спектр функций и характеристик, что делает ее идеальным выбором для различных сценариев использования. Основные характеристики DH-IPC-HFW2541TP-ZAS-27135 включают: 4 Мегапиксельное разрешение: Камера обеспечивает высококачественное видео с разрешением 4 Мегапикселя, что обеспечивает очень четкое и детализированное изображение. ИК-подсветка: Встроенная ИК-подсветка позволяет видеть в темноте на расстоянии до 30 метров, обеспечивая круглосуточное видеонаблюдение даже в условиях низкой освещенности. Поддержка Power over Ethernet (PoE): Камера поддерживает технологию PoE, что упрощает ее установку и обеспечивает передачу данных и питания через один сетевой кабель. | 2 года | шт |  | 123050 | 110745 |  | 90-120 к/д
DH-IPC-HFW2541TP-ZS-27135 |  | Dahua | Камера Dahua DH-IPC-HFW2541TP-ZS-27135 - это 5-мегапиксельная IP-видеокамера с вариофокальным объективом. Она предлагает высококачественное изображение и обладает возможностью моторизованного зума и фокусировки. Камера оснащена инфракрасной подсветкой для ночного видения и технологиями для улучшения изображения в условиях низкой освещенности. Эта модель поддерживает H.265 кодирование для эффективной передачи и хранения данных. Камера подходит для наружного использования благодаря устойчивости к погодным условиям и защите от влаги и пыли. | 2 года | шт |  | 117300 | 105570 |  | 90-120 к/д
DH-IPC-HFW2549SP-S-IL-0280B |  | Dahua | Камера Dahua DH-IPC-HFW2549SP-S-IL-0280B - это 5-мегапиксельная IP-видеокамера с фиксированным объективом. Она поддерживает кодирование H.265 для эффективного хранения и передачи данных. Эта камера оснащена инфракрасной подсветкой для улучшенного ночного видения. Она подходит для различных сценариев видеонаблюдения и предоставляет высококачественное видео в разных условиях освещения. | 2 года | шт |  | 60950 | 54855 |  | 90-120 к/д
DH-IPC-HFW2549SP-S-IL-0360B |  | Dahua | Камера Dahua DH-IPC-HFW2549SP-S-IL-0360B - это 5-мегапиксельная IP-видеокамера с фиксированным объективом. Она поддерживает H.265 кодирование для эффективной передачи и хранения данных. Эта модель оснащена инфракрасной подсветкой для ночного видения и подходит для различных сценариев видеонаблюдения, предоставляя высококачественное изображение в разных условиях освещения. | 2 года | шт |  | 60950 | 54855 |  | 90-120 к/д
DH-IPC-HFW2549TP-AS-IL-0360B |  | Dahua | Уличная цилиндрическая IP-видеокамера Full-color с ИИ 4Мп 1/2.9” CMOS объектив 3.6мм WDR(120дБ) чувствительность 0.006лк@F1.6 сжатие: H.265+, H.265, H.264+, H.264, MJPEG 2 потока до 4Мп@25к/с видеоаналитика: SMD Plus (Умная детекция движения), пересечение линии, контроль зоны тревожные вх/вых: 1/1 аудиовх/вых: 1/1 ИК-подсветка до 60м, LED-подсветка до 50м встроенный микрофон MicroSD до 256Гбайт защита: IP67 питание: 12В(DC), PoE корпус: металл | 2 года | шт |  | 75900 | 68310 |  | 90-120 к/д
DH-IPC-HFW2549TP-AS-IL-0600B |  | Dahua | Уличная цилиндрическая IP-видеокамера Full-color с ИИ 4Мп 1/2.9” CMOS объектив 3.6мм WDR(120дБ) чувствительность 0.006лк@F1.6 сжатие: H.265+, H.265, H.264+, H.264, MJPEG 2 потока до 4Мп@25к/с видеоаналитика: SMD Plus (Умная детекция движения), пересечение линии, контроль зоны тревожные вх/вых: 1/1 аудиовх/вых: 1/1 ИК-подсветка до 60м, LED-подсветка до 50м встроенный микрофон MicroSD до 256Гбайт защита: IP67 питание: 12В(DC), PoE корпус: металл | 2 года | шт |  | 75900 | 68310 |  | 90-120 к/д
DH-IPC-HFW2549TP-AS-IL-0800B |  | Dahua | Уличная цилиндрическая IP-видеокамера Full-color с ИИ 4Мп 1/2.9” CMOS объектив 3.6мм WDR(120дБ) чувствительность 0.006лк@F1.6 сжатие: H.265+, H.265, H.264+, H.264, MJPEG 2 потока до 4Мп@25к/с видеоаналитика: SMD Plus (Умная детекция движения), пересечение линии, контроль зоны тревожные вх/вых: 1/1 аудиовх/вых: 1/1 ИК-подсветка до 60м, LED-подсветка до 50м встроенный микрофон MicroSD до 256Гбайт защита: IP67 питание: 12В(DC), PoE корпус: металл | 2 года | шт |  | 77050 | 69345 |  | 90-120 к/д
DH-IPC-HFW2841TP-ZAS-27135 |  | Dahua | 8-МП CMOS-сенсор для съемки при слабом свете, высокое разрешение. Макс. 8 МП (3840 × 2160) @20 к/с, поддержка 2688×1520 @25/30 к/с. H.265 кодек, сжатие, низкий битрейт. ИК-светодиод, освещение до 60 м. ROI, SMART H.264+/H.265+, гибкое кодирование. Режим вращения, WDR, 3D NR, HLC, BLC, цифровое водяное знак. Интеллектуальный мониторинг: вторжения, линия (транспорт/люди). Обнаружение: движение, саботаж, звук, проблемы с SD-картой, сетью, IP, доступ, напряжением. Сигнализация 1 вх/вых, аудио 1 вх/вых, microSD до 256 ГБ, микрофон. 12 VDC/PoE, установка. Защита IP67, опционально IK10. SMD Plus. | 2 года | шт |  | 132250 | 119025 |  | 90-120 к/д
DH-IPC-HFW2841TP-ZS-27135 |  | Dahua | 8-мегапиксельный CMOS-сенсор для съемки при слабом свете и высоком разрешении. Макс. разрешение: 8 МП (3840 × 2160) @20 к/с, поддержка 2688 × 1520 @25/30 к/с. H.265 кодек, высокая степень сжатия, низкий битрейт. Встроенные ИК-светодиоды, освещение до 60 м. Поддержка ROI, SMART H.264+/H.265+ для гибкой настройки кодирования. Режим вращения, WDR, 3D NR, HLC, BLC, цифровой водяной знак. Интеллектуальный мониторинг: обнаружение вторжений, пересечение линии (транспорт/люди). Обнаружение аномалий: движение, саботаж, звук, SD-карта, сеть, IP, доступ, напряжение. Поддержка microSD до 256 ГБ; встроенный микрофон. Питание 12 VDC/PoE, установка. Защита IP67, опционально IK10. Технология SMD Plus. | 2 года | шт |  | 126500 | 113850 |  | 90-120 к/д
DH-IPC-HFW2849SP-S-IL-0280B |  | Dahua | 8-МП CMOS-сенсор для съемки при слабом освещении с высоким разрешением. Макс. 8 МП (3840 × 2160) @20 к/с, поддержка 2688 × 1520 @25/30 к/с. H.265 кодек, высокая степень сжатия, низкий битрейт. Встроенные светильники с теплым светом и ИК-светодиоды, максимальная дистанция освещения и теплового света 30 м. Поддержка ROI, SMART H.264+/H.265+ для гибкой настройки кодирования. Режим вращения, WDR, 3D NR, HLC, BLC, цифровой водяной знак. Интеллектуальный мониторинг: обнаружение вторжений и пересечения линии (с классификацией автомобилей и людей). Обнаружение аномалий: движение, саботаж, аудио, отсутствие/заполнение/ошибка SD-карты, разрыв сети, конфликт IP, несанкционированный доступ, обнаружение напряжения. Поддержка Micro SD-карты до 256 ГБ; встроенный микрофон. Питание 12 VDC/PoE, установка. Защита IP67. Технология SMD Plus. | 2 года | шт |  | 69000 | 62100 |  | 90-120 к/д
DH-IPC-HFW2849SP-S-IL-0360B |  | Dahua | 8-МП CMOS-сенсор для съемки при низком свете и высоком разрешении. Макс. разрешение: 8 МП (3840 × 2160) @20 к/с, поддержка 2688 × 1520 @25/30 к/с. H.265 кодек, высокая степень сжатия, низкий битрейт. Встроенные светильники и ИК-светодиоды для ночной съемки на расстояние до 30 м. Поддержка различных режимов кодирования и функций мониторинга, включая обнаружение движения и вторжений. Поддерживает Micro SD-карту до 256 ГБ и имеет встроенный микрофон. Питание от 12 VDC/PoE, установка. Защита от влаги и пыли IP67. Технология SMD Plus для расширенного обнаружения. | 2 года | шт |  | 69000 | 62100 |  | 90-120 к/д
DH-IPC-HFW2849TP-AS-IL-0360B |  | Dahua | 8-МП CMOS-сенсор для съемки при низкой освещенности и высокого разрешения. Максимальное разрешение: 8 МП (3840 × 2160) @20 кадров в секунду, а также поддержка 2688 × 1520 @25/30 кадров в секунду. H.265 кодек, высокая степень сжатия, низкий битрейт. Встроенные светильники с теплым светом и ИК-светодиоды для съемки при низкой освещенности, обеспечивающие максимальное расстояние ИК-освещения и освещения теплым светом в 30 метров. Интеллектуальный мониторинг: обнаружение вторжений, аномалий и других событий. Поддержка аудио и сигнализации, Micro SD-карты до 256 ГБ. Питание от 12 VDC/PoE, защита IP67, дополнительная защита IK10 Технология SMD Plus для расширенного обнаружения. | 2 года | шт |  | 87400 | 78660 |  | 90-120 к/д
DH-IPC-HFW2849TP-AS-IL-0600B |  | Dahua | 8-МП CMOS-сенсор для низкой освещенности. Макс. разрешение: 8 МП (3840 × 2160) @20 кадров в секунду, поддержка 2688 × 1520 @25/30 кадров в секунду. H.265 кодек, высокая степень сжатия, низкий битрейт. Встроенные светильники (теплый свет) и ИК-светодиоды (макс. дистанция 60 м). Поддержка разных режимов кодирования и функций мониторинга. Интеллектуальный мониторинг: обнаружение вторжений, аномалий и других событий. Поддержка аудио и сигнализации, Micro SD-карты до 256 ГБ. Питание от 12 VDC/PoE, защита IP67. Технология SMD Plus для расширенного обнаружения. | 2 года | шт |  | 87400 | 78660 |  | 90-120 к/д
DH-IPC-HFW3241EP-AS-0360B |  | Dahua | Камера Dahua DH-IPC-HFW3241EP-AS-0360B - это 2-мегапиксельная IP-видеокамера с фиксированным объективом. Она поддерживает H.265 кодирование и оснащена инфракрасной подсветкой для ночного видения. Эта модель идеально подходит для различных сценариев видеонаблюдения, предлагая высококачественное изображение в разных условиях освещения. | 2 года | шт |  | 62100 | 55890 |  | 90-120 к/д
DH-IPC-HFW3241EP-S-0280B |  | Dahua | Камера Dahua DH-IPC-HFW3241EP-S-0280B - это 2-мегапиксельная IP-видеокамера с фиксированным объективом. Она поддерживает H.265 кодирование и оснащена инфракрасной подсветкой для ночного видения. Эта модель идеально подходит для различных сценариев видеонаблюдения, обеспечивая высококачественное изображение в разных условиях освещения. | 2 года | шт |  | 62100 | 55890 |  | 90-120 к/д
DH-IPC-HFW3241EP-S-0360B |  | Dahua | Камера Dahua DH-IPC-HFW3241EP-S-0360B - это 2-мегапиксельная IP-видеокамера с фиксированным объективом. Она поддерживает H.265 кодирование и оснащена инфракрасной подсветкой для ночного видения. Эта модель идеально подходит для различных сценариев видеонаблюдения, обеспечивая высококачественное изображение в разных условиях освещения. | 2 года | шт |  | 62100 | 55890 |  | 90-120 к/д
DH-IPC-HFW3241EP-S-0600B |  | Dahua | Камера Dahua DH-IPC-HFW3241EP-S-0600B - это 2-мегапиксельная IP-видеокамера с фиксированным объективом. Она поддерживает H.265 кодирование для эффективной передачи и хранения данных. Камера оборудована инфракрасной подсветкой для улучшенного ночного видения и предназначена для различных сценариев видеонаблюдения, обеспечивая высококачественное видео в разных условиях освещения. | 2 года | шт |  | 62100 | 55890 |  | 90-120 к/д
DH-IPC-HFW3241MP-AS-I2-0360-B |  | Dahua | Dahua DH-IPC-HFW3241MP-AS-I2-0360-B - это высококачественная IP-камера видеонаблюдения, разработанная для обеспечения надежного и высококачественного видеонаблюдения с продвинутыми функциями. Основные характеристики DH-IPC-HFW3241MP-AS-I2-0360-B включают: Разрешение Full HD: Камера способна записывать видео с разрешением Full HD (1080p), обеспечивая четкое и детальное изображение. ИК-подсветка с автофокусом: Она оборудована инфракрасной подсветкой с автофокусом для ночного видеонаблюдения на расстоянии до 60 метров. IP67 Защита от Погодных Условий: Камера имеет защиту от влаги и пыли, что делает ее подходящей для установки как внутри помещений, так и на улице в различных климатических условиях. Поддержка PoE: Камера может быть питаема через сетевой кабель с поддержкой Power over Ethernet (PoE), что упрощает установку и подключение. | 2 года | шт |  | 78200 | 70380 |  | 90-120 к/д
DH-IPC-HFW3241MP-AS-I2-0360B |  | Dahua | Камера Dahua DH-IPC-HFW3241MP-AS-I2-0360B - это 2-мегапиксельная IP-видеокамера с фиксированным объективом. Она поддерживает H.265 кодирование для эффективной передачи и хранения данных. Камера оснащена инфракрасной подсветкой для улучшенного ночного видения и предназначена для различных сценариев видеонаблюдения, обеспечивая высококачественное видео в разных условиях освещения, как внутри помещений, так и на улице. | 2 года | шт |  | 70150 | 63135 |  | 90-120 к/д
DH-IPC-HFW3241MP-AS-I2-0600-B |  | Dahua | Камера Dahua DH-IPC-HFW3241MP-AS-I2-0600B - это 2-мегапиксельная IP-видеокамера с фиксированным объективом. Она поддерживает H.265 кодирование для эффективной передачи и хранения данных. Камера оснащена инфракрасной подсветкой для улучшенного ночного видения и подходит для различных сценариев видеонаблюдения, обеспечивая высококачественное видео в разных условиях освещения. | 2 года | шт |  | 78200 | 70380 |  | 90-120 к/д
DH-IPC-HFW3241MP-AS-I2-0600B |  | Dahua | Камера Dahua DH-IPC-HFW3241MP-AS-I2-0600B - это 2-мегапиксельная IP-видеокамера с фиксированным объективом. Она поддерживает H.265 кодирование для эффективной передачи и хранения данных. Камера оснащена инфракрасной подсветкой для улучшенного ночного видения и предназначена для различных сценариев видеонаблюдения, обеспечивая высококачественное видео в разных условиях освещения. | 2 года | шт |  | 70150 | 63135 |  | 90-120 к/д
DH-IPC-HFW3241MP-AS-I2-0800B |  | Dahua | Камера Dahua DH-IPC-HFW3241MP-AS-I2-0800B - это 2-мегапиксельная IP-видеокамера с фиксированным объективом. Она поддерживает кодирование H.265 для эффективной передачи и хранения данных. Камера оборудована инфракрасной подсветкой для улучшенного ночного видения и предназначена для различных сценариев видеонаблюдения, обеспечивая высококачественное видео в разных условиях освещения. | 2 года | шт |  | 77050 | 69345 |  | 90-120 к/д
DH-IPC-HFW3241MP-AS-I2-1200B |  | Dahua | Камера Dahua DH-IPC-HFW3241MP-AS-I2-1200B - это 2-мегапиксельная IP-видеокамера с фиксированным объективом. Она поддерживает H.265 кодирование для эффективной передачи и хранения данных. Эта камера оборудована инфракрасной подсветкой для улучшенного ночного видения и предназначена для различных сценариев видеонаблюдения, обеспечивая высококачественное видео в разных условиях освещения. | 2 года | шт |  | 83950 | 75555 |  | 90-120 к/д
DH-IPC-HFW3241TP-ZAS-27135 |  | Dahua | Камера Dahua DH-IPC-HFW3241TP-ZAS-27135 - это 2-мегапиксельная IP-видеокамера с моторизованным вариофокальным объективом. Она поддерживает H.265 кодирование, обеспечивая эффективность хранения и передачи данных. Камера оснащена инфракрасной подсветкой для ночного видения, что делает её подходящей для различных сценариев видеонаблюдения, обеспечивая высококачественное изображение в разных условиях освещения. | 2 года | шт |  | 116150 | 104535 |  | 90-120 к/д
DH-IPC-HFW3241TP-ZS-27135 |  | Dahua | "Dahua IPC-HFW3241TP-ZS - 2MP (2,7-13,5 мм). 2 Мп IP Bullet видеокамера с AI функциями; Матрица: 1/2,8"" CMOS; Сжатие: H.265 / H.264 / MJPEG; Чувствительность: 0.002 Люкс/F1.5; Моторизированный объектив: f=2,7-13,5 мм (угол обзора 108°-28°); Запись: Основной поток (1920 × 1080@1–25/30 к/с); Функции: Профессиональные интеллектуальные функции. Защита периметра, Пересечение линии; контроль области (распознавание людей и автомобилей). Интеллектуальный поиск, совместная работа со смарт-видеорегистраторами для четкого интеллектуального поиска, извлечение событий и объединение с видеозаписями событий, True-WDR (120 dB), 3D-DNR, ROI; Интерфейсы: RJ-45 (10/100 Base-T), тревога 1 вх/1 вых, слот для карт памяти micro SD (до 256GB); Ик подсветка до 60 метров; IP67; DC 12В/9,4Вт, POE(802.3af), 244x79x76 мм, 820г." | 2 года | шт |  | 106950 | 96255 |  | 90-120 к/д
DH-IPC-HFW3441EP-S-0280B |  | Dahua | Dahua DH-IPC-HFW3441EP-S-0280B - это высококачественная IP-камера видеонаблюдения, разработанная для обеспечения надежного и высококачественного видеонаблюдения с продвинутыми функциями. Основные характеристики DH-IPC-HFW3441EP-S-0280B включают: Разрешение Full HD: Камера способна записывать видео с разрешением Full HD (1080p), обеспечивая четкое и детальное изображение. Моторизованный объектив с автофокусом: Камера оснащена моторизованным объективом с возможностью автоматической настройки фокусного расстояния, что делает ее удобной в установке и настройке. ИК-подсветка: Она оборудована встроенной инфракрасной подсветкой для ночного видеонаблюдения на расстоянии до 60 метров. IP67 Защита от Погодных Условий: Камера имеет защиту от влаги и пыли, что делает ее подходящей для установки как внутри помещений, так и на улице в различных климатических условиях. | 2 года | шт |  | 69000 | 62100 |  | 90-120 к/д
DH-IPC-HFW3441EP-S-0360B |  | Dahua | Dahua DH-IPC-HFW3441EP-S-0360B - это высококачественная IP-камера видеонаблюдения, разработанная для обеспечения надежного и высококачественного видеонаблюдения с продвинутыми функциями. Основные характеристики DH-IPC-HFW3441EP-S-0360B включают: Разрешение Full HD: Камера способна записывать видео с разрешением Full HD (1080p), обеспечивая четкое и детальное изображение. Моторизованный объектив с автофокусом: Камера оснащена моторизованным объективом с возможностью автоматической настройки фокусного расстояния, что делает ее удобной в установке и настройке. ИК-подсветка: Она оборудована встроенной инфракрасной подсветкой для ночного видеонаблюдения на расстоянии до 60 метров. IP67 Защита от Погодных Условий: Камера имеет защиту от влаги и пыли, что делает ее подходящей для установки как внутри помещений, так и на улице в различных климатических условиях. | 2 года | шт |  | 69000 | 62100 |  | 90-120 к/д
DH-IPC-HFW3441EP-S-0600B |  | Dahua | Dahua DH-IPC-HFW3441EP-S-0600B - это высококачественная IP-камера видеонаблюдения, разработанная для обеспечения надежного и высококачественного видеонаблюдения с множеством продвинутых функций. Основные характеристики DH-IPC-HFW3441EP-S-0600B включают: Разрешение Full HD: Камера способна записывать видео с разрешением Full HD (1080p), обеспечивая четкое и детальное изображение. Фиксированный объектив с фиксированным фокусным расстоянием: Она оснащена фиксированным объективом, что упрощает настройку и использование. ИК-подсветка: Камера имеет встроенную инфракрасную подсветку для ночного видеонаблюдения на расстоянии до 60 метров. IP67 Защита от Погодных Условий: Камера имеет защиту от влаги и пыли, что делает ее подходящей для установки как внутри помещений, так и на улице. | 2 года | шт |  | 69000 | 62100 |  | 90-120 к/д
DH-IPC-HFW3441MP-AS-I2-0360-B |  | Dahua | Камера Dahua DH-IPC-HFW3441MP-AS-I2-0360-B - это 4-мегапиксельная IP-видеокамера, предназначенная для наружного использования. Она оснащена инфракрасной подсветкой для ночного видения и поддерживает H.265 кодирование для эффективного использования пропускной способности и хранения данных. Эта модель идеально подходит для широкого круга приложений видеонаблюдения благодаря своей устойчивости к погодным условиям и высококачественному изображению. | 2 года | шт |  | 87400 | 78660 |  | 90-120 к/д
DH-IPC-HFW3441MP-AS-I2-0600-B |  | Dahua | Dahua DH-IPC-HFW3441MP-AS-I2-0600-B - это высококачественная внешняя камера видеонаблюдения, спроектированная для обеспечения надежной охраны и видеонаблюдения внешних объектов, таких как здания, территории, парковки и другие. Эта камера обладает множеством функций и характеристик, делающих ее отличным выбором для различных сценариев использования. Основные характеристики DH-IPC-HFW3441MP-AS-I2-0600-B включают: Full HD разрешение: Камера обеспечивает высококачественное видео с разрешением Full HD (1080p), что обеспечивает четкое и детализированное изображение. ИК-подсветка: Встроенная ИК-подсветка позволяет видеть в темноте на расстоянии до 60 метров, обеспечивая круглосуточное видеонаблюдение даже в условиях низкой освещенности. IP67 защита: Камера имеет степень защиты IP67, что делает ее устойчивой к пыли и влаге, позволяя использовать ее в различных климатических условиях. | 2 года | шт |  | 87400 | 78660 |  | 90-120 к/д
DH-IPC-HFW3441MP-AS-I2-0600B |  | Dahua | Камера Dahua DH-IPC-HFW3441MP-AS-I2-0600B - это 4-мегапиксельная IP-видеокамера с улучшенными функциями для наружного использования. Она обеспечивает высококачественное изображение с поддержкой H.265 кодирования и оснащена инфракрасной подсветкой для эффективного ночного видения. Эта модель идеально подходит для различных сценариев видеонаблюдения, требующих надежности и высокого качества изображения. | 2 года | шт |  | 79350 | 71415 |  | 90-120 к/д
DH-IPC-HFW3441MP-AS-I2-0800B |  | Dahua | Dahua DH-IPC-HFW3441MP-AS-I2-0800B - это высококачественная внешняя камера видеонаблюдения, разработанная для обеспечения надежной охраны и видеонаблюдения на открытых территориях, таких как здания, парковки, склады и другие объекты. Эта камера предлагает широкий спектр функций и характеристик, что делает ее идеальным выбором для различных сценариев использования. Основные характеристики DH-IPC-HFW3441MP-AS-I2-0800B включают: 4 Мегапиксельное разрешение: Камера обеспечивает высококачественное видео с разрешением 4 Мегапикселя, что обеспечивает очень четкое и детализированное изображение. ИК-подсветка: Встроенная ИК-подсветка позволяет видеть в темноте на расстоянии до 30 метров, обеспечивая круглосуточное видеонаблюдение даже в условиях низкой освещенности. Поддержка Power over Ethernet (PoE): Камера поддерживает технологию PoE, что упрощает ее установку и обеспечивает передачу данных и питания через один сетевой кабель. | 2 года | шт |  | 86250 | 77625 |  | 90-120 к/д
DH-IPC-HFW3441MP-AS-I2-1200B |  | Dahua | Dahua DH-IPC-HFW3441MP-AS-I2-1200B - это высококачественная внешняя камера видеонаблюдения, разработанная для обеспечения надежной охраны и видеонаблюдения на открытых территориях, таких как здания, парковки, склады и другие объекты. Эта камера предлагает широкий спектр функций и характеристик, что делает ее идеальным выбором для различных сценариев использования. Основные характеристики DH-IPC-HFW3441MP-AS-I2-1200B включают: 4 Мегапиксельное разрешение: Камера обеспечивает высококачественное видео с разрешением 4 Мегапикселя, что обеспечивает очень четкое и детализированное изображение. ИК-подсветка: Встроенная ИК-подсветка позволяет видеть в темноте на расстоянии до 30 метров, обеспечивая круглосуточное видеонаблюдение даже в условиях низкой освещенности. Поддержка Power over Ethernet (PoE): Камера поддерживает технологию PoE, что упрощает ее установку и обеспечивает передачу данных и питания через один сетевой кабель. | 2 года | шт |  | 89700 | 80730 |  | 90-120 к/д
DH-IPC-HFW3441TP-ZAS-27135 |  | Dahua | Dahua DH-IPC-HFW3441TP-ZAS-27135 - это высококачественная внешняя камера видеонаблюдения, разработанная для обеспечения надежной охраны и видеонаблюдения внешних объектов, таких как здания, территории, парковки и другие. Эта камера обладает рядом функций и характеристик, что делает ее превосходным выбором для различных сценариев использования. Основные характеристики DH-IPC-HFW3441TP-ZAS-27135 включают: Моторизованный объектив с переменным фокусным расстоянием: Камера оснащена моторизованным объективом, что позволяет удаленно регулировать фокусное расстояние и угол обзора, что удобно при установке и настройке. Full HD разрешение: Камера обеспечивает высококачественное видео с разрешением Full HD (1080p), что обеспечивает четкое и детализированное изображение. ИК-подсветка: Встроенная ИК-подсветка позволяет видеть в темноте на расстоянии до 50 метров, обеспечивая круглосуточное видеонаблюдение даже в условиях низкой освещенности. | 2 года | шт |  | 123050 | 110745 |  | 90-120 к/д
DH-IPC-HFW3449T1P-AS-PV-0360B |  | Dahua | Dahua DH-IPC-HFW3449T1P-AS-PV-0360B - это высококачественная внешняя камера видеонаблюдения, спроектированная для обеспечения надежной охраны и видеонаблюдения на открытых территориях, таких как здания, парковки, склады и другие объекты. Эта камера предлагает широкий спектр функций и характеристик, делая ее идеальным выбором для различных сценариев использования. Основные характеристики DH-IPC-HFW3449T1P-AS-PV-0360B включают: 4 Мегапиксельное разрешение: Камера обеспечивает высококачественное видео с разрешением 4 Мегапикселя, что обеспечивает очень четкое и детализированное изображение. ИК-подсветка: Встроенная ИК-подсветка позволяет видеть в темноте на расстоянии до 60 метров, обеспечивая круглосуточное видеонаблюдение даже в условиях низкой освещенности. Поддержка Power over Ethernet (PoE): Камера поддерживает технологию PoE, что упрощает ее установку и обеспечивает передачу данных и питания через один сетевой кабель. | 2 года | шт |  | 116150 | 104535 |  | 90-120 к/д
DH-IPC-HFW3541EP-AS-0280B |  | Dahua | 5 Мп (2592×1944) IP-камера Dahua DH-IPC-HFW3541EP-AS-0280B адаптирована к работе на улице вне зависимости от времени года: корпус выполнен в соответствии со стандартом защиты от влаги и пыли IP67, рабочие температуры — –40 °C… +60 °C. Поддерживает поворот изображения на 90°, 180° и 270° (90° и 270° — до 2 Мп), интеллектуальную детекцию движения (детектор SMD Plus). Объем ОЗУ — 512 Мбайт, ПЗУ — 128 Мбайт. | 2 года | шт |  | 86250 | 77625 |  | 90-120 к/д
DH-IPC-HFW3541EP-AS-0360B |  | Dahua | Dahua DH-IPC-HFW3541EP-AS-0360B - это высококачественная IP-камера видеонаблюдения, разработанная для обеспечения надежного и высококачественного видеонаблюдения с продвинутыми функциями. Основные характеристики DH-IPC-HFW3541EP-AS-0360B включают: Разрешение Full HD: Камера способна записывать видео с разрешением Full HD (1080p), обеспечивая четкое и детальное изображение. Моторизованный объектив с автофокусом: Камера оснащена моторизованным объективом с возможностью автоматической настройки фокусного расстояния, что делает ее удобной в установке и настройке. ИК-подсветка: Она оборудована встроенной инфракрасной подсветкой для ночного видеонаблюдения на расстоянии до 60 метров. IP67 Защита от Погодных Условий: Камера имеет защиту от влаги и пыли, что делает ее подходящей для установки как внутри помещений, так и на улице в различных климатических условиях. | 2 года | шт |  | 86250 | 77625 |  | 90-120 к/д
DH-IPC-HFW3541EP-AS-0600B |  | Dahua | Dahua DH-IPC-HFW3541EP-AS-0600B - это высококачественная IP-камера видеонаблюдения, разработанная для обеспечения надежного и высококачественного видеонаблюдения с продвинутыми функциями. Основные характеристики DH-IPC-HFW3541EP-AS-0600B включают: Разрешение Full HD: Камера способна записывать видео с разрешением Full HD (1080p), обеспечивая четкое и детальное изображение. ИК-подсветка: Она оборудована встроенной инфракрасной подсветкой для ночного видеонаблюдения на расстоянии до 60 метров. IP67 Защита от Погодных Условий: Камера имеет защиту от влаги и пыли, что делает ее подходящей для установки как внутри помещений, так и на улице в различных климатических условиях. Поддержка PoE: Камера может быть питаема через сетевой кабель с поддержкой Power over Ethernet (PoE), что упрощает установку и подключение. | 2 года | шт |  | 86250 | 77625 |  | 90-120 к/д
DH-IPC-HFW3541EP-S-0280B |  | Dahua | Dahua DH-IPC-HFW3541EP-S-0280B - это высококачественная IP-камера видеонаблюдения, разработанная для обеспечения надежного и высококачественного видеонаблюдения с продвинутыми функциями. Основные характеристики DH-IPC-HFW3541EP-S-0280B включают: Разрешение Full HD: Камера способна записывать видео с разрешением Full HD (1080p), обеспечивая четкое и детальное изображение. Моторизованный объектив с автофокусом: Камера оснащена моторизованным объективом с возможностью автоматической настройки фокусного расстояния, что делает ее удобной в установке и настройке. ИК-подсветка: Она оборудована встроенной инфракрасной подсветкой для ночного видеонаблюдения на расстоянии до 60 метров. IP67 Защита от Погодных Условий: Камера имеет защиту от влаги и пыли, что делает ее подходящей для установки как внутри помещений, так и на улице в различных климатических условиях. | 2 года | шт |  | 83950 | 75555 |  | 90-120 к/д
DH-IPC-HFW3541EP-S-0360B |  | Dahua | Dahua DH-IPC-HFW3541EP-S-0360B - это высококачественная IP-камера видеонаблюдения, разработанная для обеспечения надежного и высококачественного видеонаблюдения с продвинутыми функциями. Основные характеристики DH-IPC-HFW3541EP-S-0360B включают: Разрешение Full HD: Камера способна записывать видео с разрешением Full HD (1080p), обеспечивая четкое и детальное изображение. Моторизованный объектив с автофокусом: Камера оснащена моторизованным объективом с возможностью автоматической настройки фокусного расстояния, что делает ее удобной в установке и настройке. ИК-подсветка: Она оборудована встроенной инфракрасной подсветкой для ночного видеонаблюдения на расстоянии до 60 метров. IP67 Защита от Погодных Условий: Камера имеет защиту от влаги и пыли, что делает ее подходящей для установки как внутри помещений, так и на улице в различных климатических условиях. | 2 года | шт |  | 83950 | 75555 |  | 90-120 к/д
DH-IPC-HFW3541EP-S-0600B |  | Dahua | Dahua DH-IPC-HFW3541EP-S-0600B - это высококачественная IP-камера видеонаблюдения, предназначенная для обеспечения надежного и высококачественного видеонаблюдения с множеством продвинутых функций. Основные характеристики DH-IPC-HFW3541EP-S-0600B включают: Разрешение Full HD: Камера способна записывать видео с разрешением Full HD (1080p), обеспечивая четкое и детальное изображение. Фиксированный объектив с фиксированным фокусным расстоянием: Она оснащена фиксированным объективом, что упрощает настройку и использование. ИК-подсветка: Камера имеет встроенную инфракрасную подсветку для ночного видеонаблюдения на расстоянии до 60 метров. IP67 Защита от Погодных Условий: Камера имеет защиту от влаги и пыли, что делает ее подходящей для установки как внутри помещений, так и на улице. | 2 года | шт |  | 83950 | 75555 |  | 90-120 к/д
DH-IPC-HFW3541TP-ZAS-27135 |  | Dahua | Dahua DH-IPC-HFW3541TP-ZAS-27135 - это высококачественная IP-камера видеонаблюдения, предназначенная для обеспечения надежного и высококачественного видеонаблюдения с продвинутыми функциями. Основные характеристики DH-IPC-HFW3541TP-ZAS-27135 включают: Разрешение Full HD: Камера способна записывать видео с разрешением Full HD (1080p), обеспечивая четкое и детальное изображение. Моторизованный объектив с автоматической фокусировкой и зумом: Камера оснащена моторизованным объективом, который позволяет удаленно настраивать фокусное расстояние и зум, обеспечивая гибкость в настройке. ИК-подсветка: Камера имеет встроенную инфракрасную подсветку для ночного видеонаблюдения на расстоянии до 35 метров. IP67 Защита от Погодных Условий: Камера обладает защитой от влаги и пыли, что делает ее подходящей для использования как внутри помещений, так и на улице в различных погодных условиях. | 2 года | шт |  | 132250 | 119025 |  | 90-120 к/д
DH-IPC-HFW3541TP-ZS-27135 |  | Dahua | Dahua DH-IPC-HFW3541TP-ZS-27135 - это высококачественная IP-камера видеонаблюдения, спроектированная для обеспечения надежного и высококачественного видеонаблюдения с множеством продвинутых функций. Основные характеристики DH-IPC-HFW3541TP-ZS-27135 включают: Разрешение Full HD: Камера способна записывать видео с разрешением Full HD (1080p), обеспечивая четкое и детальное изображение. Моторизованный объектив с автоматической фокусировкой и зумом: Она оснащена моторизованным объективом, который позволяет удаленно настраивать фокусное расстояние и зум, что обеспечивает гибкость в настройке и использовании. ИК-подсветка: Камера оборудована встроенной инфракрасной подсветкой для ночного видеонаблюдения на расстоянии до 35 метров. IP67 Защита от Погодных Условий: Эта камера имеет защиту от влаги и пыли, что делает ее подходящей для установки как внутри помещений, так и на улице в различных климатических условиях. | 2 года | шт |  | 125350 | 112815 |  | 90-120 к/д
DH-IPC-HFW3841EP-AS-0280B |  | Dahua | Dahua DH-IPC-HFW3841EP-AS-0280B - это высококачественная IP-камера видеонаблюдения, разработанная для обеспечения надежного и высококачественного видеонаблюдения с множеством продвинутых функций. Основные характеристики DH-IPC-HFW3841EP-AS-0280B включают: Разрешение Full HD: Камера способна записывать видео с разрешением Full HD (1080p), обеспечивая четкое и детальное изображение. Фиксированный объектив с фиксированным фокусным расстоянием: Она оснащена фиксированным объективом, что упрощает настройку и использование. ИК-подсветка: Камера имеет встроенную инфракрасную подсветку для ночного видеонаблюдения на расстоянии до 30 метров. IP67 Защита от Погодных Условий: Камера имеет защиту от влаги и пыли, что делает ее подходящей для установки как внутри помещений, так и на улице. | 2 года | шт |  | 110400 | 99360 |  | 90-120 к/д
DH-IPC-HFW3841EP-AS-0360B |  | Dahua | Dahua DH-IPC-HFW3841EP-AS-0360B - это высококачественная IP-камера видеонаблюдения, предназначенная для обеспечения надежного и высококачественного видеонаблюдения с множеством продвинутых функций. Основные характеристики DH-IPC-HFW3841EP-AS-0360B включают: Разрешение Full HD: Камера способна записывать видео с разрешением Full HD (1080p), обеспечивая четкое и детальное изображение. Фиксированный объектив с фиксированным фокусным расстоянием: Она оснащена фиксированным объективом, что упрощает настройку и использование. ИК-подсветка: Камера имеет встроенную инфракрасную подсветку для ночного видеонаблюдения на расстоянии до 30 метров. IP67 Защита от Погодных Условий: Камера имеет защиту от влаги и пыли, что делает ее подходящей для установки как внутри помещений, так и на улице. | 2 года | шт |  | 110400 | 99360 |  | 90-120 к/д
DH-IPC-HFW3841EP-S-0280B |  | Dahua | Dahua DH-IPC-HFW3841EP-S-0280B - это высококачественная IP-камера видеонаблюдения, разработанная для обеспечения надежного и высококачественного видеонаблюдения с множеством продвинутых функций. Основные характеристики DH-IPC-HFW3841EP-S-0280B включают: Разрешение Full HD: Камера способна записывать видео с разрешением Full HD (1080p), обеспечивая четкое и детальное изображение. Фиксированный объектив с фиксированным фокусным расстоянием: Она оснащена фиксированным объективом, что упрощает настройку и использование. ИК-подсветка: Камера имеет встроенную инфракрасную подсветку для ночного видеонаблюдения на расстоянии до 30 метров. IP67 Защита от Погодных Условий: Камера имеет защиту от влаги и пыли, что делает ее подходящей для установки как внутри помещений, так и на улице. | 2 года | шт |  | 110400 | 99360 |  | 90-120 к/д
DH-IPC-HFW3841EP-S-0360B |  | Dahua | Dahua DH-IPC-HFW3841EP-S-0360B - это высококачественная IP-камера видеонаблюдения, предназначенная для обеспечения надежного и высококачественного видеонаблюдения с множеством продвинутых функций. Основные характеристики DH-IPC-HFW3841EP-S-0360B включают: Разрешение Full HD: Камера способна записывать видео с разрешением Full HD (1080p), обеспечивая четкое и детальное изображение. Фиксированный объектив с фиксированным фокусным расстоянием: Она оснащена фиксированным объективом, что упрощает настройку и использование. ИК-подсветка: Камера имеет встроенную инфракрасную подсветку для ночного видеонаблюдения на расстоянии до 30 метров. IP67 Защита от Погодных Условий: Камера имеет защиту от влаги и пыли, что делает ее подходящей для установки как внутри помещений, так и на улице. | 2 года | шт |  | 110400 | 99360 |  | 90-120 к/д
DH-IPC-HFW3841TP-ZAS-27135 |  | Dahua | Dahua DH-IPC-HFW3841TP-ZAS-27135 - это высококачественная IP-камера видеонаблюдения, предназначенная для обеспечения надежного и высококачественного видеонаблюдения с множеством продвинутых функций. Основные характеристики DH-IPC-HFW3841TP-ZAS-27135 включают: 4K Ultra HD Разрешение: Камера способна записывать видео с разрешением 4K Ultra HD, обеспечивая кристально четкое и высококачественное изображение. Моторизованный объектив с Зумом и Автофокусом: Камера оснащена моторизованным объективом, который позволяет удаленно управлять зумом и фокусировкой, обеспечивая гибкость при настройке обзора. ИК-подсветка: Камера имеет встроенную инфракрасную подсветку для ночного видеонаблюдения на расстоянии до 50 метров. IP67 Защита от Погодных Условий: Камера имеет защиту от влаги и пыли, что делает ее подходящей для установки как внутри помещений, так и на улице. | 2 года | шт |  | 169050 | 152145 |  | 90-120 к/д
DH-IPC-HFW3841TP-ZS-27135 |  | Dahua | Dahua DH-IPC-HFW3841TP-ZS-27135 - это передовая IP камера, предназначенная для обеспечения высококачественного видеонаблюдения в самых разнообразных условиях. Эта модель идеально подходит как для домашнего, так и для коммерческого использования, обеспечивая четкое и детализированное изображение на больших расстояниях. Особенностью данной камеры является ее объектив с переменным фокусным расстоянием, который позволяет пользователю адаптировать зону наблюдения в соответствии с индивидуальными потребностями. Это делает DH-IPC-HFW3841TP-ZS-27135 идеальным выбором для мест с широкими открытыми пространствами, таких как парки, площади или большие территории предприятий. | 2 года | шт |  | 164450 | 148005 |  | 90-120 к/д
DH-IPC-HFW5449TP-ASE-LED-0280B |  | Dahua | Dahua DH-IPC-HFW5449TP-ASE-LED-0280B представляет собой одну из самых передовых моделей IP камер, разработанных для обеспечения исключительного качества видеонаблюдения. Эта камера идеально подходит для масштабного использования в различных сферах, включая городское наблюдение, обеспечение безопасности в коммерческих зонах, а также для повышения уровня безопасности на производственных объектах и в частных домах. Одной из ключевых особенностей DH-IPC-HFW5449TP-ASE-LED-0280B является ее интегрированная LED подсветка, которая обеспечивает выдающееся качество изображения даже в условиях ограниченной видимости или полной темноты. Это позволяет камере фиксировать четкие и детализированные изображения, что критически важно для идентификации лиц или номерных знаков автомобилей. | 2 года | шт |  | 138000 | 124200 |  | 90-120 к/д
DH-IPC-HFW5449TP-ASE-LED-0360B |  | Dahua | Dahua DH-IPC-HFW5449TP-ASE-LED-0360B является воплощением передовых технологий в области видеонаблюдения, предлагая пользователю не просто камеру, а комплексное решение для обеспечения безопасности на самом высоком уровне. Эта модель идеально подходит для широкого спектра применений, от мониторинга городских улиц до защиты коммерческих объектов и частных владений. Оснащенная LED подсветкой с улучшенными характеристиками, DH-IPC-HFW5449TP-ASE-LED-0360B обеспечивает выдающуюся производительность в условиях низкой освещенности. Это позволяет камере захватывать высокодетализированные изображения даже в полной темноте, что критически важно для точной идентификации объектов и лиц. | 2 года | шт |  | 138000 | 124200 |  | 90-120 к/д
DH-IPC-HFW5449TP-ASE-LED-0600B |  | Dahua | Dahua DH-IPC-HFW5449TP-ASE-LED-0600B - это выдающаяся IP камера, разработанная для тех, кто ищет нечто большее, чем обычное видеонаблюдение. Эта модель идеально подходит для использования в разнообразных условиях, будь то мониторинг городских улиц, обеспечение безопасности коммерческих зон или защита частной собственности. Особое внимание заслуживает продвинутая LED подсветка, благодаря которой DH-IPC-HFW5449TP-ASE-LED-0600B способна обеспечивать исключительно четкое и детальное изображение даже в условиях крайне низкой освещенности. Эта функция значительно расширяет возможности камеры в ночное время, обеспечивая надежное наблюдение без ущерба для качества изображения. | 2 года | шт |  | 138000 | 124200 |  | 90-120 к/д
DH-IPC-HFW5849T1P-ASE-LED-0360B |  | Dahua | > 8 Мп, КМОП-матрица 1/2", высокая чувствительность, высокое разрешение > Максимальный видеопоток 8 Мп (3840×2160) @ 25 к/с > Встроенная светодиодная подсветка теплого спектра, максимальная дальность 40 м > RoI, H.265+, H.264+, гибкая настройка сжатия под различные требования к передаче и хранению данных > Поворот изображения, WDR, 3D DNR, HLC, BLC, водяные знаки, гибкость применения для различных сценариев > 1 тревожный вход, 1 тревожный выход, 1 аудиовход, 1 аудиовыход, MicroSD до 256 Гбайт, встроенный микрофон и встроенный громкоговоритель > Питание 12 В (DC), PoE, ePoE > Класс защиты IP67 > Детектор движения SMD 3.0 | 2 года | шт |  | 212750 | 191475 |  | 90-120 к/д
DH-ITC237-PU1B-IR -2MP |  | Commax | "Dahua DH-ITC237-PU1B-IR -2MP (5-50мм ). 2Мп Ip видеокамера с модулем определения автомобильных номеров (LPR). 1/2.8"" Progressive Scan CMOS; H.265 / H.264; 2Мп - 30 кадров/с; f=5-50мм (угол обзора 50°-5.6°); Функции: день/ночь (ICR), WDR 140dB, 3DNR, AWB, AGC, BLC, белый список; Интерфейсы: карта памяти: micro SD до 64GB; ИК подсветка 40 метров; IP66, AC 24В, PoE+ (802.3at), -30°С +60°С, 447x240x233 мм, 4100г." |  | шт
DH-ITC237-PW1B-IRZ- 2MP |  | Commax | "Dahua DH-ITC237-PW1B-IRZ- 2MP (2.7-12мм ). 2Мп Full HD WDR видеокамера Dahua с модулем определения автомобильных номеров (LPR). 1/2.8"" Megara CMOS; Сжатие: H.265 / H.264M / H.264H / H.264B; 1080p(1 ~ 25к/с); Моторизированный объектив: f=2.7-12мм (угол обзора 101°-36°); День/ночь (ICR), WDR 140dB, 3DNR, AWB, AGC, BLC, белый список; Интерфейсы: карта памяти: micro SD до 64GB; ИК подсветка 3-8 метров; IP67, IK10, DC 12В, PoE (802.3af), -30°С +60°С, 273x95x95 мм, 1120г." |  | шт
DS-2CD1047G2H-LIU (2,8 мм) |  | Hikvision | Видеокамера обеспечивает четкое изображения, даже при сильном контровом освещении благодаря WDR 120 дБ с разрешением 4 МП. Имеет водо-пыленепроницаемость IP67. Эффективная технология сжатия H.265+. Цветное изображение 24/7. | 2 года | шт |  | 52900 | 47610 |  | 90-120 к/д
IPC-HFW1431S1Р-А-0280B |  | Dahua | IP видеокамера Dahua DH-IPC-HFW1431S1P-A-0280B Камера Датчик изображения 1/3 дюйма, 4 мегапикселя, прогрессивный CMOS Макс. Разрешение 2688 (Г) × 1520 (В) ПЗУ 128 МБ ОЗУ 128 МБ Система сканирования Прогрессивная Скорость электронного затвора Авто/Ручной 1/3–1/100 000 с, поддержка медленного затвора Отношение сигнал/шум > 56 дБ Мин. Освещенность 0,01 люкс при F1.6 Расстояние освещения 40 м Управление включением/выключением осветителя Авто/ручное Осветитель №1 (ИК-светодиод) Диапазон панорамирования/наклона/вращения Панорамирование: 0–360° Наклон: 0–90° Вращение: 0°–360° | 2 года | шт |  | 30735 | 27662 |  | 90-120 к/д
SD49225T-HN PTZ-поворотная IP видеокамера |  | Commax | "Dahua SD49225T-HN PTZ-поворотная IP видеокамера. 2Мп IP PTZ видеокамера; H.265+ / H.265 / H.264+ / H.264 / MJPEG; 1/2.8"" Sony Exmor R CMOS; 0.005 Лк, 0 Лк с ИК; f=4.8-120 мм, угол обзора: 62.8°-2.6°, 25x - оптический; 1080р / 720р - 50 к/с; день/ночь(ICR), WDR, DNR (2D&3D), автодиафрагма, автофокус, Defog, IVS; аудио 1/1, тревога 2/1, слот под SD карты до 256Гб; Подсветка 100 метров; IP66, DC 12В / 13Вт, PoE+(802.3at), ф160x295 мм, 4.2кг." |  | шт
17 Поворотные камеры
DH-SD1A203T-GN-W |  | Dahua | Dahua DH-SD1A203T-GN-W – это инновационная PTZ (Pan-Tilt-Zoom) камера с поддержкой Wi-Fi, предназначенная для обеспечения гибкого и удобного видеонаблюдения. Эта модель особенно подходит для домашнего использования, небольших офисов или коммерческих помещений, где требуется удобство установки и возможность удаленного мониторинга. Основной особенностью DH-SD1A203T-GN-W является ее способность к плавному панорамированию, наклону и масштабированию, что позволяет пользователям получать широкий обзор пространства и фокусироваться на ключевых областях. Беспроводное подключение через Wi-Fi обеспечивает дополнительную гибкость в выборе места установки камеры, устраняя необходимость в проводных соединениях. | 2 года | шт |  | 110400 | 99360 |  | 90-120 к/д
DH-SD22204-GC-LB |  | Dahua | Dahua DH-SD22204-GC-LB – это небольшая и удобная PTZ (Pan-Tilt-Zoom) камера, спроектированная для обеспечения простого и надежного видеонаблюдения. Эта модель идеально подходит для использования в малых и средних офисах, магазинах и других местах, где требуется базовый уровень безопасности. Главной особенностью DH-SD22204-GC-LB является ее компактный дизайн и простота в использовании. Камера оснащена базовыми функциями панорамирования, наклона и масштабирования, что позволяет пользователям осуществлять базовый обзор пространства и фокусироваться на ключевых областях. | 2 года | шт |  | 90850 | 81765 |  | 90-120 к/д
DH-SD22204UE-GN |  | Dahua | Dahua DH-SD22204UE-GN – это компактная PTZ (Pan-Tilt-Zoom) камера, предназначенная для обеспечения высококачественного видеонаблюдения в различных условиях. Эта модель идеально подходит для использования в небольших и средних пространствах, таких как офисы, магазины, учебные заведения или небольшие предприятия. Главной особенностью DH-SD22204UE-GN является её способность к плавному панорамированию, наклону и масштабированию, что позволяет обеспечивать полный обзор контролируемой территории. Такая гибкость делает камеру исключительно удобной для мониторинга больших зон с ограниченным количеством оборудования. | 2 года | шт |  | 96600 | 86940 |  | 90-120 к/д
DH-SD22204UE-GN-W |  | Dahua | Dahua DH-SD22204UE-GN-W - это универсальная PTZ (Pan-Tilt-Zoom) камера, разработанная для обеспечения удобного и эффективного видеонаблюдения с поддержкой Wi-Fi. Эта модель идеально подходит для разных сценариев, включая домашнее использование, офисы, магазины и другие пространства, где требуется гибкость установки и удаленный доступ к видеонаблюдению. Основной особенностью DH-SD22204UE-GN-W является возможность панорамирования, наклона и масштабирования, что обеспечивает полный обзор контролируемой области. Поддержка Wi-Fi позволяет установить камеру без необходимости прокладывать провода, что делает ее удобной для размещения в различных местах. | 2 года | шт |  | 102350 | 92115 |  | 90-120 к/д
DH-SD22404T-GN |  | Dahua | Dahua DH-SD22404T-GN - это компактная PTZ (Pan-Tilt-Zoom) камера, предназначенная для обеспечения эффективного видеонаблюдения в различных условиях. Эта модель идеально подходит для использования в небольших и средних пространствах, таких как офисы, магазины, учебные заведения или небольшие предприятия. Главной особенностью DH-SD22404T-GN является ее способность к плавному панорамированию, наклону и масштабированию, что позволяет обеспечивать полный обзор контролируемой территории. Такая гибкость делает камеру исключительно удобной для мониторинга больших зон с ограниченным количеством оборудования. | 2 года | шт |  | 110400 | 99360 |  | 90-120 к/д
DH-SD22404T-GN-W |  | Dahua | Dahua DH-SD22404T-GN-W - это универсальная PTZ (Pan-Tilt-Zoom) камера, спроектированная для обеспечения удобного и эффективного видеонаблюдения с поддержкой Wi-Fi. Эта модель идеально подходит для разнообразных сценариев, включая домашнее использование, офисы, магазины и другие места, где требуется гибкость установки и удаленный доступ к видеонаблюдению. Основной особенностью DH-SD22404T-GN-W является возможность панорамирования, наклона и масштабирования, что обеспечивает полный обзор контролируемой области. Поддержка Wi-Fi позволяет установить камеру без необходимости прокладывать провода, что делает ее удобной для размещения в различных местах. | 2 года | шт |  | 117300 | 105570 |  | 90-120 к/д
DH-SD29204UE-GN |  | Dahua | Dahua DH-SD29204UE-GN – это универсальная PTZ (Pan-Tilt-Zoom) камера, предназначенная для обеспечения детального видеонаблюдения в различных условиях. Эта модель особенно подходит для мест, где требуется гибкость в настройках наблюдения, таких как магазины, офисы, учебные заведения или небольшие коммерческие объекты. Главная особенность DH-SD29204UE-GN заключается в ее способности к широкому панорамированию, наклону и масштабированию, что позволяет камере обеспечивать всесторонний обзор контролируемой территории. Это дает пользователю возможность подробно наблюдать за каждым уголком охватываемой зоны | 2 года | шт |  | 124200 | 111780 |  | 90-120 к/д
DH-SD29204UE-GN-W |  | Dahua | Dahua DH-SD29204UE-GN-W - это универсальная PTZ (Pan-Tilt-Zoom) камера, разработанная для обеспечения высококачественного видеонаблюдения с возможностью беспроводного подключения через Wi-Fi. Эта модель идеально подходит для широкого спектра применений, включая домашнее видеонаблюдение, малые и средние бизнес-объекты, офисы и другие места, где требуется гибкость установки и удобство использования. Основной особенностью DH-SD29204UE-GN-W является возможность плавного панорамирования, наклона и масштабирования, что обеспечивает полный обзор контролируемой области. Поддержка Wi-Fi позволяет подключать камеру к сети без использования проводов, что делает ее идеальным решением для удаленного мониторинга. | 2 года | шт |  | 129950 | 116955 |  | 90-120 к/д
DH-SD2A200-GN-A-PV |  | Dahua | Dahua DH-SD2A200-GN-A-PV: Гибкая PTZ Камера с Интегрированными Функциями Искусственного Интеллекта Dahua DH-SD2A200-GN-A-PV - это высокотехнологичная PTZ (Pan-Tilt-Zoom, то есть поворотная и с возможностью изменения масштаба) камера, предназначенная для обеспечения максимального охвата и гибкости в системах видеонаблюдения. Эта модель идеально подходит для использования в различных средах, включая коммерческие зоны, общественные места, а также для мониторинга больших территорий. Особенностью данной камеры является ее способность к панорамному повороту, наклону и масштабированию, что позволяет эффективно контролировать большие территории с одной точки. В дополнение к этому, DH-SD2A200-GN-A-PV оснащена функциями искусственного интеллекта, включая распознавание лиц и автоматическое отслеживание целей, что значительно увеличивает эффективность наблюдения и обеспечивает более высокий уровень безопасности. | 2 года | шт |  | 58650 | 52785 |  | 90-120 к/д
DH-SD2A200HB-GN-A-PV |  | Dahua | Dahua DH-SD2A200HB-GN-A-PV: Высококачественная PTZ Камера для Всестороннего Видеонаблюдения Dahua DH-SD2A200HB-GN-A-PV – это передовая PTZ (Pan-Tilt-Zoom) камера, которая сочетает в себе гибкость, высокое качество изображения и расширенные функции для всестороннего видеонаблюдения. Эта модель идеально подходит для использования в разнообразных условиях, включая коммерческие здания, общественные места и крупные открытые пространства. Одной из ключевых особенностей DH-SD2A200HB-GN-A-PV является ее способность к широкому панорамному повороту, наклону и масштабированию, что позволяет пользователю получать полный обзор контролируемой территории с высокой степенью детализации. Это делает камеру исключительно гибкой в настройках и идеальной для мест, где требуется динамичное наблюдение. | 2 года | шт |  | 47150 | 42435 |  | 90-120 к/д
DH-SD2A200HB-GN-AW-PV |  | Dahua | Dahua DH-SD2A200HB-GN-AW-PV: Многофункциональная PTZ Камера для Всеобъемлющего Видеонаблюдения Dahua DH-SD2A200HB-GN-AW-PV представляет собой высокотехнологичную PTZ (Pan-Tilt-Zoom) камеру, разработанную для обеспечения комплексного и эффективного видеонаблюдения. Эта модель идеально подходит для мониторинга широких территорий, включая городские пространства, крупные коммерческие объекты и другие ключевые зоны, требующие надежного наблюдения. Главной особенностью DH-SD2A200HB-GN-AW-PV является ее гибкий PTZ механизм, который обеспечивает широкий радиус действия и возможность детального изучения объектов. Это позволяет камере легко адаптироваться к разнообразным сценариям использования, предоставляя пользователям полный контроль над областью наблюдения. | 2 года | шт |  | 47150 | 42435 |  | 90-120 к/д
DH-SD2A500HB-GN-A-PV |  | Dahua | Dahua DH-SD2A500HB-GN-A-PV представляет собой передовую PTZ (Pan-Tilt-Zoom) камеру, специализированную для обеспечения комплексного видеонаблюдения на широком спектре объектов. Эта модель идеально подходит для использования в условиях, требующих гибкости в наблюдении и высокой точности изображения, таких как коммерческие зоны, общественные места и промышленные территории. Ключевая особенность DH-SD2A500HB-GN-A-PV - её мощный PTZ механизм, который позволяет камере обеспечивать широкий обзор, динамично менять углы обзора и фокусироваться на деталях на значительном расстоянии. Такая функциональность делает её незаменимым инструментом для мест, где необходимо вести непрерывное и всестороннее видеонаблюдение. | 2 года | шт |  | 52900 | 47610 |  | 90-120 к/д
DH-SD2A500HB-GN-AW-PV |  | Dahua | Dahua DH-SD2A500HB-GN-AW-PV является многофункциональной PTZ (Pan-Tilt-Zoom) камерой, предназначенной для обеспечения всестороннего и гибкого видеонаблюдения. Эта модель идеально подходит для мест с высокими требованиями к безопасности, таких как промышленные объекты, городские зоны, торговые центры и другие ключевые места, где требуется качественное и надежное видеонаблюдение. Главной особенностью DH-SD2A500HB-GN-AW-PV является ее высококачественный PTZ механизм, который обеспечивает широкий диапазон панорамного поворота, наклона и масштабирования. Это позволяет камере покрывать большие территории и фокусироваться на важных деталях, обеспечивая тем самым эффективное видеонаблюдение. | 2 года | шт |  | 52900 | 47610 |  | 90-120 к/д
DH-SD3A200-GN-A-PV |  | Dahua | Dahua DH-SD3A200-GN-A-PV является мощной PTZ (Pan-Tilt-Zoom) камерой, спроектированной для обеспечения высокого уровня видеонаблюдения в разнообразных условиях. Эта модель идеально подходит как для коммерческих, так и для общественных пространств, обеспечивая надежный мониторинг и безопасность. Основной особенностью DH-SD3A200-GN-A-PV является ее гибкий PTZ механизм, который позволяет камере осуществлять широкий диапазон движений, включая панорамирование, наклон и масштабирование. Это обеспечивает полный контроль над обзором территории, позволяя фокусироваться на ключевых областях и объектах. | 2 года | шт |  | 81650 | 73485 |  | 90-120 к/д
DH-SD3A400-GN-A-PV |  | Dahua | Dahua DH-SD3A400-GN-A-PV – это передовая PTZ (Pan-Tilt-Zoom) камера, разработанная для обеспечения высокоуровневого видеонаблюдения в различных условиях. Эта модель идеально подходит для широкого спектра применений, включая коммерческие объекты, городские пространства и крупномасштабные мероприятия. Главной особенностью DH-SD3A400-GN-A-PV является ее мощный PTZ механизм, который обеспечивает гибкость в наблюдении, позволяя камере быстро и плавно перемещаться, наклоняться и изменять масштаб. Это позволяет осуществлять детальный обзор больших территорий и фокусироваться на важных деталях. | 2 года | шт |  | 87400 | 78660 |  | 90-120 к/д
DH-SD40215-HC-LA |  | Dahua | Dahua DH-SD40215-HC-LA - это универсальная PTZ (Pan-Tilt-Zoom) камера, разработанная для обеспечения высококачественного видеонаблюдения с отличной четкостью изображения. Эта модель подходит для использования в различных сценариях, включая малые и средние объекты, офисы, магазины и другие места, где требуется надежное видеонаблюдение. Основной особенностью DH-SD40215-HC-LA является ее высококачественный объектив и способность плавного панорамирования, наклона и масштабирования. Это позволяет обеспечивать полный обзор контролируемой области и мониторить ключевые детали. | 2 года | шт |  | 184000 | 165600 |  | 90-120 к/д
DH-SD42212T-HN |  | Dahua | Dahua DH-SD42212T-HN - это PTZ (Pan-Tilt-Zoom) камера, спроектированная для обеспечения эффективного видеонаблюдения с выдающимся диапазоном зума. Эта модель идеально подходит для применения в различных местах, включая охрану крупных объектов, парковки, промышленные предприятия и другие сферы, где требуется ближний и дальний мониторинг. Основной особенностью DH-SD42212T-HN является ее высокотехнологичный зум, который позволяет увеличивать изображение с высокой четкостью и детализацией. Это делает камеру идеальным инструментом для наблюдения как ближних, так и отдаленных объектов, обеспечивая всесторонний мониторинг. | 2 года | шт |  | 185150 | 166635 |  | 90-120 к/д
DH-SD42215-HC-LA |  | Dahua | Dahua DH-SD42215-HC-LA - это профессиональная PTZ (Pan-Tilt-Zoom) камера, разработанная для обеспечения высококачественного видеонаблюдения с мощным зумом. Эта модель идеально подходит для использования в разнообразных местах, включая крупные коммерческие объекты, инфраструктуру и другие области, где требуется мониторинг на большие расстояния. Основной особенностью DH-SD42215-HC-LA является ее высокотехнологичный зум, который позволяет увеличивать изображение с высокой четкостью и детализацией. Это делает камеру идеальным решением для наблюдения как ближних, так и отдаленных объектов, обеспечивая максимальную гибкость. | 2 года | шт |  | 167900 | 151110 |  | 90-120 к/д
DH-SD49216DB-HNY |  | Dahua | Dahua DH-SD49216DB-HNY: Надежная PTZ Камера с Универсальными Возможностями для Эффективного Видеонаблюдения Dahua DH-SD49216DB-HNY – это многофункциональная PTZ (Pan-Tilt-Zoom) камера, предназначенная для универсального использования в различных сценариях видеонаблюдения. Эта модель подходит как для внутреннего, так и для внешнего применения, отлично зарекомендовав себя в мониторинге коммерческих объектов, общественных пространств и других ключевых локаций. Основной особенностью данной камеры является ее высококачественный PTZ механизм, обеспечивающий широкий обзор, гибкость в навигации и возможность детального рассмотрения объектов на расстоянии. Это позволяет оператору легко фокусироваться на интересующих зонах и эффективно контролировать большие территории. | 2 года | шт |  | 184000 | 165600 |  | 90-120 к/д
DH-SD49225-HC-LA |  | Dahua | Dahua DH-SD49225-HC-LA - это профессиональная PTZ (Pan-Tilt-Zoom) камера, спроектированная для обеспечения высококачественного видеонаблюдения с отличной четкостью изображения. Эта модель идеально подходит для применения в разнообразных местах, включая крупные коммерческие объекты, инфраструктуру и другие области, где требуется выдающееся качество видеонаблюдения. Основной особенностью DH-SD49225-HC-LA является высококачественный объектив и передовой зум, который позволяет увеличивать изображение с высокой четкостью и детализацией. Это делает камеру идеальным решением для наблюдения за далеко расположенными объектами и обеспечивает возможность детального мониторинга. | 2 года | шт |  | 201250 | 181125 |  | 90-120 к/д
DH-SD49225DB-HNY |  | Dahua | Dahua DH-SD49225DB-HNY - это продвинутая PTZ (Pan-Tilt-Zoom) камера, разработанная для обеспечения высокого уровня видеонаблюдения с возможностью детального увеличения. Эта модель идеально подходит для использования на больших территориях, включая крупные коммерческие объекты, городские системы безопасности и другие места, где необходима долгосрочная наблюдение и высокое качество видео. Основной особенностью DH-SD49225DB-HNY является ее мощный зум, который позволяет увеличивать изображение с высокой четкостью и детализацией. Это делает камеру идеальным инструментом для наблюдения за далеко расположенными объектами и обеспечивает возможность мониторинга больших территорий. | 2 года | шт |  | 212750 | 191475 |  | 90-120 к/д
DH-SD49225GB-HNR |  | Dahua | Dahua DH-SD49225GB-HNR - это продвинутая PTZ (Pan-Tilt-Zoom) камера, разработанная для обеспечения высококачественного видеонаблюдения с поддержкой искусственного интеллекта (ИИ) и мощным зумом. Эта модель предназначена для использования в различных сферах, включая крупные коммерческие объекты, инфраструктуру и другие области, где требуется максимальная функциональность. Основной особенностью DH-SD49225GB-HNR является мощный зум, который позволяет увеличивать изображение с высокой четкостью и детализацией. Это делает камеру идеальным решением для наблюдения как ближних, так и отдаленных объектов, обеспечивая гибкий и детальный мониторинг. | 2 года | шт |  | 225400 | 202860 |  | 90-120 к/д
DH-SD49425GB-HNR |  | Dahua | Dahua DH-SD49425GB-HNR - это продвинутая PTZ (Pan-Tilt-Zoom) камера, разработанная для обеспечения высококачественного видеонаблюдения с выдающимися возможностями. Эта модель предназначена для использования в разнообразных сценариях, включая крупные коммерческие объекты, инфраструктуру и другие области, где требуется максимальная функциональность и качество изображения. Основной особенностью DH-SD49425GB-HNR является мощный зум, который позволяет увеличивать изображение с высокой четкостью и детализацией. Это делает камеру идеальным решением для наблюдения как ближних, так и отдаленных объектов, обеспечивая гибкий и детальный мониторинг. | 2 года | шт |  | 253000 | 227700 |  | 90-120 к/д
DH-SD4E225GB-HNR-A-PV1 |  | Dahua | 1/2.8” CMOS 25x моторизованный объектив 4.8~120мм (25x); механический ИК-фильтр WDR(120дБ); чувствительность 0.005лк@F1.6 сжатие: H.265+, H.265, H.264+, H.264, MJPEG 3 потока до 2Мп@50к/с видеоаналитика: автоматическое слежение, охрана периметра, SMD 4.0 (интеллектуальный детектор движения), детектор лиц ИК-подсветка 100м, Led-подсветка 50м сигнализация красно-синей подсветкой тревожные вх/вых: 2/1 аудиовх/вых: 1/1, динамик MicroSD до 512Гбайт защита: IP66, питание: 12В(DC); PoE+ |  | шт
DH-SD50225DB-HNY |  | Dahua | Dahua DH-SD50225DB-HNY представляет собой высокотехнологичную PTZ (Pan-Tilt-Zoom) камеру, спроектированную для обеспечения продвинутого видеонаблюдения на больших территориях. Эта модель идеально подходит для применения в крупных коммерческих объектах, городских системах безопасности и других местах с высокими требованиями к видеонаблюдению. Главной особенностью DH-SD50225DB-HNY является ее мощный зум, который позволяет увеличивать изображение в разы, не утрачивая при этом четкость и детализацию. Это делает камеру идеальным инструментом для наблюдения за далеко расположенными объектами и обеспечивает возможность мониторинга больших территорий. | 2 года | шт |  | 278300 | 250470 |  | 90-120 к/д
DH-SD50232GB-HNR |  | Dahua | Dahua DH-SD50232GB-HNR - это профессиональная PTZ (Pan-Tilt-Zoom) камера, разработанная для обеспечения высокого уровня видеонаблюдения с отличным качеством изображения. Эта модель идеально подходит для применения в крупных промышленных объектах, городских системах безопасности и других местах, где требуется максимальная четкость и детализация видео. Основной особенностью DH-SD50232GB-HNR является выдающийся объектив и передовой зум, который позволяет увеличивать изображение без потери качества. Это делает камеру идеальным инструментом для мониторинга далеко расположенных объектов и обеспечивает высокую детализацию. | 2 года | шт |  | 439300 | 395370 |  | 90-120 к/д
DH-SD50432GB-HNR |  | Dahua | Dahua DH-SD50432GB-HNR: Мощная PTZ Камера для Высокоуровневого Видеонаблюдения Dahua DH-SD50432GB-HNR представляет собой высокопроизводительную PTZ (Pan-Tilt-Zoom) камеру, разработанную для обеспечения всестороннего видеонаблюдения в самых требовательных средах. Эта камера идеально подходит для крупных коммерческих объектов, городских наблюдательных систем и других мест, где необходимо комплексное и детальное видеонаблюдение. Основной особенностью DH-SD50432GB-HNR является ее PTZ механизм, который обеспечивает широкий диапазон панорамирования и наклона, а также возможность масштабирования. Это позволяет камере легко адаптироваться для обеспечения оптимального охвата и детализации изображения в различных условиях наблюдения. | 2 года | шт |  | 478400 | 430560 |  | 90-120 к/д
DH-SD52C232GB-HNR |  | Dahua | Dahua DH-SD52C232GB-HNR: Высокоэффективная PTZ Камера для Расширенного Видеонаблюдения Dahua DH-SD52C232GB-HNR является продвинутой PTZ (Pan-Tilt-Zoom) камерой, спроектированной для обеспечения комплексного видеонаблюдения на объектах с высокими требованиями к безопасности. Эта камера отлично подходит для использования на крупных предприятиях, в городских мониторинговых системах, а также в других местах, где требуется динамичное и масштабируемое наблюдение. Основным преимуществом DH-SD52C232GB-HNR является ее мощный PTZ механизм, который обеспечивает широкий диапазон панорамирования, наклона и масштабирования. Это позволяет камере легко адаптироваться к различным условиям наблюдения и обеспечивать широкий обзор контролируемой территории. | 2 года | шт |  | 423200 | 380880 |  | 90-120 к/д
DH-SD52C432GB-HNR |  | Dahua | Dahua DH-SD52C432GB-HNR: Мощная PTZ Камера для Профессионального Видеонаблюдения Dahua DH-SD52C432GB-HNR представляет собой профессиональную PTZ (Pan-Tilt-Zoom) камеру, специально разработанную для обеспечения высокого уровня безопасности и наблюдения. Эта камера идеально подходит для крупных промышленных объектов, городских наблюдательных систем, а также для мест с интенсивным движением и широкими открытыми пространствами. Основной особенностью данной модели является ее высокопроизводительный PTZ механизм, который позволяет камере плавно перемещаться и масштабировать, обеспечивая всесторонний обзор и возможность детального изучения объектов на большом расстоянии. Это делает DH-SD52C432GB-HNR идеальным выбором для мест, где требуется динамичное и гибкое видеонаблюдение. | 2 года | шт |  | 471500 | 424350 |  | 90-120 к/д
18 Аксессуары
19 Тепловые камеры
DH-TPC-BF3221-T |  | Dahua | ◎ Высокочувствительный датчик и высокое качество видеоизображения с детектором на неохлаждаемой фокальной плоскости из оксида ванадия. ◎ Интеллектуальное обнаружение и отслеживание холодных/горячих точек. ◎ Точный мониторинг температуры (бесконтактный). ◎ Управление доступом с помощью черного списка IP-адресов, черного списка MAC-адресов и многоуровневых пользовательских идентификаторов. ◎ Меньшее использование широкополосного доступа благодаря передаче видео в низком качестве. ◎ Удобное сетевое взаимодействие с протоколами, такими как ONVIF. ◎ Возможность просмотра живого видео на веб-сайтах, мобильных и ПК-клиентах. ◎ 18 выбираемых цветовых палитр, таких как Whitehot/Blackhot/Ironrow/Icefire. Доступно двустороннее аудио. ◎ Автоматическое восстановление записи на NVR с SD-карты после восстановления сетевого соединения. | 2 года | шт |  | 1840000 | 1656000 |  | 90-120 к/д
DH-TPC-DF1241-HTM |  | Dahua | · Технология неохлаждаемого теплового датчика VOx · Точный мониторинг температуры (бесконтактный) · Атермализованный объектив (тепловизионная камера), без фокусировки · 1/2.8” 4-мегапиксельная КМОП-матрица с прогрессивной разверткой · Поддержка ROI, обнаружение движения, цветовые палитры · Встроенный вход/выход сигнализации 1/1 · Память на микро-SD карте, стандарт IP67, PoE · Сирена и световая сигнализация | 2 года | шт |  | 1127000 | 1014300 |  | 90-120 к/д
DH-TPC-HBB-DHW |  | Dahua | Тепловой черный телескоп - это устройство калибровки, которое поддерживает постоянную температуру в качестве опорной точки для тепловизионной камеры, чтобы обеспечить максимально точное измерение температуры. Тепловизионная камера в сочетании с устройством калибровки черного тела обеспечивает бесконтактное решение для непрерывного, бесконтактного и ненавязчивого мониторинга температуры. | 2 года | шт |  | 1380000 | 1242000 |  | 90-120 к/д
DH-TPC-HT2201 |  | Dahua | Поддерживает высокоточный контроль температуры, мониторинг температуры головы с использованием искусственного интеллекта, тревогу при высокой температуре, сигнализацию с помощью зуммера, снимки, видео, просмотр в реальном времени на ПК-клиенте, а также захват изображений или запись видео при срабатывании тревоги. | 2 года | шт |  | 540500 | 486450 |  | 90-120 к/д
DHI-ITC413-PW4D-IZ1 |  | Dahua | Высокопроизводительный КМОП-датчик изображения и процессор, поддерживающие непрерывное извлечение метаданных 24/7. Использует интеллектуальные алгоритмы глубокого обучения и поддерживает распознавание нелицензированных транспортных средств, а также типа, марки и цвета автомобилей. Встроенный сигнальный порт, порт данных, коммуникационный порт и пульты дистанционного управления помогают контролировать внешние устройства, такие как шлагбаумы на въезде и выезде. Встроенный светодиод для упрощения установки и настройки. Всё в одном: корпус с распределительной коробкой и кронштейном, а также низкое энергопотребление. Соответствует стандартам IP67 и IK10. Поддерживает обнаружение вторжения и задержки, активирует световые и звуковые сигналы при событиях на периметре для активного отпугивания целей. Также можно импортировать и редактировать пользовательские аудиофайлы. Легко адаптируется к различным сценариям благодаря моторизованному вариофокальному объективу. | 2 года | шт |  | 286350 | 257715 |  | 90-120 к/д
DHI-ITC413-PW4D-IZ3 |  | Dahua | Высокопроизводительный КМОП-датчик изображения и процессор, поддерживающие непрерывное извлечение метаданных 24/7. Использует интеллектуальные алгоритмы глубокого обучения и поддерживает распознавание нелицензированных транспортных средств, а также типа, марки и цвета автомобилей. Встроенный сигнальный порт, порт данных, коммуникационный порт и пульты дистанционного управления помогают контролировать внешние устройства, такие как шлагбаумы на въезде и выезде. Встроенный светодиод для упрощения установки и настройки. Всё в одном: корпус с распределительной коробкой и кронштейном, а также низкое энергопотребление. Соответствует стандартам IP67 и IK10. Поддерживает обнаружение вторжения и задержки, активирует световые и звуковые сигналы при событиях на периметре для активного отпугивания целей. Также можно импортировать и редактировать пользовательские аудиофайлы. Легко адаптируется к различным сценариям благодаря моторизованному вариофокальному объективу. | 2 года | шт |  | 320850 | 288765 |  | 90-120 к/д
DHI-ITC413-PW4D-Z1 |  | Dahua | Высокопроизводительный КМОП-датчик изображения и процессор, поддерживающие непрерывное извлечение метаданных 24/7. Использует интеллектуальные алгоритмы глубокого обучения и поддерживает распознавание нелицензированных транспортных средств, а также типа, марки и цвета автомобилей. Встроенный сигнальный порт, порт данных, коммуникационный порт и пульты дистанционного управления помогают контролировать внешние устройства, такие как шлагбаумы на въезде и выезде. Встроенный светодиод для упрощения установки и настройки. Всё в одном: корпус с распределительной коробкой и кронштейном, а также низкое энергопотребление. Соответствует стандартам IP67 и IK10. Поддерживает обнаружение вторжения и задержки, активирует световые и звуковые сигналы при событиях на периметре для активного отпугивания целей. Также можно импортировать и редактировать пользовательские аудиофайлы. Легко адаптируется к различным сценариям благодаря моторизованному вариофокальному объективу. | 2 года | шт |  | 286350 | 257715 |  | 90-120 к/д
DHI-ITC413-PW4D-Z3 |  | Dahua | Высокопроизводительный КМОП-датчик изображения и процессор для круглосуточного извлечения метаданных. Использует интеллектуальные алгоритмы глубокого обучения для распознавания нелицензированных автомобилей, их типа, марки и цвета. Оснащен сигнальным, данным и коммуникационным портами, а также пультами дистанционного управления для управления внешними устройствами, такими как шлагбаумы на въезде и выезде. Включает встроенный светодиод для упрощения установки и наладки. Все в одном: конструкция с распределительной коробкой и кронштейном, а также низкое потребление энергии. Соответствует стандартам IP67 и IK10. Поддерживает обнаружение вторжения и простоя, активирует световые и звуковые сигналы при событиях на периметре для активного отпугивания. Можно также импортировать и редактировать пользовательские аудиофайлы. Легко адаптируется к различным сценариям благодаря моторизованному вариофокальному объективу. | 2 года | шт |  | 320850 | 288765 |  | 90-120 к/д
DHI-TPC-BF1241-B10F12-DW |  | Dahua | Тепловое разрешение: 256x192. Визуальное разрешение: 2336x1752. Детектор на основе оксида ванадия с неохлаждаемой фокальной плоскостью. 4-мегапиксельная КМОП-матрица с прогрессивной разверткой. Поддержка функций обнаружения огня, курения, пересечения линии (tripwire), вторжения, вызова, фильтрации целей и связанных тревог. Встроенный белый свет и динамик для световой и звуковой сигнализации. Встроенный ИК-осветитель. Гибридное слияние изображений. Питание 12 VDC + 20% расширенного диапазона напряжения и PoE. Соответствует стандарту IP67. Компактный и элегантный дизайн. | 2 года | шт |  | 368000 | 331200 |  | 90-120 к/д
DHI-TPC-BF1241-B10F12-DW-WIFI |  | Dahua | Тепловое разрешение: 256x192. Визуальное разрешение: 2336x1752. Детектор на основе оксида ванадия с неохлаждаемой фокальной плоскостью. 4-мегапиксельная КМОП-матрица с прогрессивной разверткой. Поддержка функций обнаружения огня, курения, пересечения границы (tripwire), вторжения, вызова, фильтрации целей и сигнальных связей. Встроенный белый свет и динамик для световой и звуковой сигнализации. Встроенный ИК-осветитель. Гибридное слияние изображений. Питание от 12 В постоянного тока + 20% расширенного диапазона напряжений и PoE. Соответствует стандарту IP67. Компактный и элегантный дизайн. | 2 года | шт |  | 453100 | 407790 |  | 90-120 к/д
DHI-TPC-BF1241-B3F4-DW |  | Dahua | Тепловое разрешение: 256x192. Визуальное разрешение: 2336x1752. Детектор на неохлаждаемой фокальной плоскости из оксида ванадия. 4-мегапиксельная прогрессивная CMOS-матрица. Поддерживает обнаружение огня, обнаружение дыма, пересечение линии, вторжение, обнаружение вызовов, фильтрацию целей и связанные с этим тревоги. Встроен белый свет и динамик для звуковой и световой сигнализации. Встроен ИК-осветитель. Гибридное слияние изображений. Поддерживает питание от 12 В постоянного тока + 20% широкого диапазона напряжения и PoE. Соответствует стандарту IP67. Компактный и элегантный дизайн. | 2 года | шт |  | 333500 | 300150 |  | 90-120 к/д
DHI-TPC-BF1241-B3F4-DW-WIFI |  | Dahua | Тепловое разрешение: 256x192. Визуальное разрешение: 2336x1752. Детектор на неохлаждаемой фокальной плоскости из оксида ванадия. 4-мегапиксельная КМОП-матрица с прогрессивной разверткой. Поддерживает обнаружение огня, курения, пересечения линии (tripwire), вторжения, вызова, фильтрацию целей и связанные с этим тревоги. Встроенный белый свет и динамик для звуковой и световой сигнализации. Встроенный ИК-осветитель. Гибридное слияние изображений. Питание 12 VDC + 20% расширенного диапазона напряжения и PoE. Соответствует стандарту IP67. Компактный и элегантный дизайн. | 2 года | шт |  | 392150 | 352935 |  | 90-120 к/д
DHI-TPC-BF1241-B7F8-DW |  | Dahua | Тепловое разрешение: 256x192. Визуальное разрешение: 2336x1752. Детектор на основе неохлаждаемой фокальной плоскости из оксида ванадия. 4-мегапиксельная прогрессивная CMOS-матрица. Поддерживает обнаружение огня, обнаружение дыма, пересечение линии, вторжение, обнаружение вызовов, фильтрацию целей и связанные с этим тревоги. Встроен белый свет и динамик для звуковой и световой сигнализации. Встроен ИК-осветитель. Гибридное слияние изображений. Поддерживает питание от 12 В постоянного тока + 20% широкого диапазона напряжения и PoE. Соответствует стандарту IP67. Компактный и элегантный дизайн. | 2 года | шт |  | 339250 | 305325 |  | 90-120 к/д
DHI-TPC-BF1241-B7F8-DW-WIFI |  | Dahua | Тепловое разрешение: 256x192. Визуальное разрешение: 2336x1752. Детектор на неохлаждаемой фокальной плоскости из оксида ванадия. 4-мегапиксельная КМОП-матрица с прогрессивной разверткой. Поддерживает обнаружение огня, курения, пересечения границы (tripwire), вторжения, обнаружения вызовов, фильтрации целей и связанных тревог. Встроенный белый свет и динамик для световой и звуковой сигнализации. Встроенный ИК-осветитель. Гибридное слияние изображений. Питание от 12 VDC + 20% широкого диапазона напряжения и PoE. Соответствует стандарту IP67. Компактный и элегантный дизайн. | 2 года | шт |  | 424350 | 381915 |  | 90-120 к/д
DHI-TPC-BF1241-TB10F12-DW |  | Dahua | Тепловое разрешение: 256*192 Визуальное разрешение: 2336*1752 Детектор на неохлаждаемой фокальной плоскости из оксида ванадия. 4-мегапиксельная КМОП-матрица с прогрессивной разверткой. Поддержка обнаружения огня, курения, пересечения линии, вторжения, вызова, фильтрации целей и связанных тревог. Диапазон измерения температуры от –20 °C до +550 °C Встроенный белый свет и динамик для световой и звуковой сигнализации. Встроенный ИК-подсвет. Гибридное слияние. Питание от 12 VDC + 20% широкого напряжения и PoE. Соответствие стандарту IP67. Маленький и элегантный дизайн. | 2 года | шт |  | 488750 | 439875 |  | 90-120 к/д
DHI-TPC-BF1241-TB3F4-DW |  | Dahua | Тепловое разрешение: 256*192. Визуальное разрешение: 2336*1752. Детектор на основе оксида ванадия с неохлаждаемой фокальной плоскостью. 4-мегапиксельная КМОП-матрица с прогрессивной разверткой. Поддерживает функции обнаружения огня, курения, нарушения границы (tripwire), вторжения, обнаружения вызовов, фильтрации целей и связанных с этим сигналов тревоги. Диапазон измерения температуры от –20 °C до +550 °C. Встроенный белый свет и динамик для звуковой и световой сигнализации. Встроенный ИК-подсветник. Технология гибридного слияния. Питание от 12 VDC + 20% широкого диапазона напряжения и через PoE. Соответствует стандарту IP67. Маленький и элегантный дизайн. | 2 года | шт |  | 408250 | 367425 |  | 90-120 к/д
DHI-TPC-BF1241-TB7F8-DW |  | Dahua | Тепловое разрешение: 256*192 Визуальное разрешение: 2336*1752 Детектор на неохлаждаемой фокальной плоскости из оксида ванадия. 4-мегапиксельная КМОП-матрица с прогрессивной разверткой. Поддерживает обнаружение огня, курения, пересечение границы, вторжения, вызова, фильтрацию целей и связанные тревоги. Диапазон измерения температур от –20 °C до +550 °C. Встроенный белый свет и динамик для звуковой и световой сигнализации. Встроенный ИК-подсветник. Гибридное слияние изображений. Питание 12 VDC + 20% широкого напряжения и PoE. Соответствие стандарту IP67. Маленький и элегантный дизайн. | 2 года | шт |  | 448500 | 403650 |  | 90-120 к/д
DHI-TPC-DF1241-B2F2-DW |  | Dahua | Тепловое разрешение: 256*192 Визуальное разрешение: 2336*1752 Детектор на неохлаждаемой фокальной плоскости из оксида ванадия. 4-мегапиксельная КМОП-матрица с прогрессивной разверткой. Поддерживает обнаружение огня, детектирование курения, тревожные линии, обнаружение вторжений, обнаружение вызовов, фильтрацию целей и связанные с ними тревожные сообщения. Встроенный белый свет и динамик для световой и звуковой сигнализации. Встроенный ИК-подсвет. Гибридный фьюжн. Питание от 12 VDC + 20% широкого напряжения и PoE. Соответствует стандарту IP67. Маленький и элегантный дизайн. | 2 года | шт |  | 339250 | 305325 |  | 90-120 к/д
DHI-TPC-DF1241-B3F4-DW |  | Dahua | Тепловое разрешение: 256*192. Визуальное разрешение: 2336*1752. Детектор на основе оксида ванадия с неохлаждаемой фокальной плоскостью. 4-мегапиксельная КМОП-матрица с прогрессивной разверткой. Поддержка функций обнаружения огня, курения, пересечения границы (tripwire), вторжения, обнаружения вызовов, фильтрации целей и связанных с этим сигналов тревоги. Встроенный белый свет и динамик для звуковой и световой сигнализации. Встроенный ИК-осветитель. Гибридное слияние изображений. Питание 12 VDC + 20% расширенного диапазона напряжения и PoE. Соответствует стандарту IP67. Компактный и элегантный дизайн. | 2 года | шт |  | 333500 | 300150 |  | 90-120 к/д
DHI-TPC-DF1241-B7F8-DW |  | Dahua | Тепловое разрешение: 256x192. Визуальное разрешение: 2336x1752. Детектор на основе оксида ванадия с неохлаждаемой фокальной плоскостью. 4-мегапиксельная КМОП-матрица с прогрессивной разверткой. Поддерживает функции обнаружения огня, курения, пересечения границы (tripwire), вторжения, вызова, фильтрации целей и связанных тревог. Встроенный белый свет и динамик для световой и звуковой сигнализации. Встроенный ИК-осветитель. Гибридное слияние изображений. Питание 12 VDC + 20% расширенного диапазона напряжений и PoE. Соответствует стандарту IP67. Компактный и элегантный дизайн. | 2 года | шт |  | 339250 | 305325 |  | 90-120 к/д
DHI-TPC-DF1241-TB2F2-DW |  | Dahua | Тепловое разрешение: 256x192. Визуальное разрешение: 2336x1752. Детектор на основе оксида ванадия с неохлаждаемой фокальной плоскостью. 4-мегапиксельная КМОП-матрица с прогрессивной разверткой. Поддерживает обнаружение огня, курения, нарушения границ (tripwire), вторжения, вызовов, фильтрацию целей и связывание тревог. Диапазон измерения температур от –20 °C до +550 °C. Встроенный белый свет и динамик для звуковой и световой сигнализации. Встроенный ИК-осветитель. Гибридное слияние изображений. Питание 12 VDC + 20% расширенный диапазон напряжения и PoE. Соответствует стандарту IP67. Компактный и элегантный дизайн. | 2 года | шт |  | 437000 | 393300 |  | 90-120 к/д
DHI-TPC-DF1241-TB3F4-DW |  | Dahua | Тепловое разрешение: 256*192. Визуальное разрешение: 2336*1752. Детектор на неохлаждаемой фокальной плоскости из оксида ванадия. 4-мегапиксельная КМОП-матрица с прогрессивной разверткой. Поддерживает обнаружение огня, курения, пересечение границы (tripwire), вторжения, вызова, фильтрацию целей и связанные тревоги. Диапазон измерения температур от –20 °C до +550 °C. Встроенный белый свет и динамик для звуковой и световой сигнализации. Встроенный ИК-осветитель. Гибридное слияние изображений. Питание от 12 VDC + 20% широкого диапазона напряжения и PoE. Соответствие стандарту IP67. Компактный и элегантный дизайн. | 2 года | шт |  | 402500 | 362250 |  | 90-120 к/д
DHI-TPC-DF1241-TB7F8-DW |  | Dahua | Тепловое разрешение: 256*192. Визуальное разрешение: 2336*1752. Детектор на основе оксида ванадия с неохлаждаемой фокальной плоскостью. 4-мегапиксельная КМОП-матрица с прогрессивной разверткой. Поддержка обнаружения огня, курения, пересечения границы (tripwire), вторжения, вызова, фильтрации целей и сигнализации тревоги. Диапазон измерения температуры от –20 °C до +550 °C. Встроенный белый свет и динамик для звуковой и световой сигнализации. Встроенный ИК-осветитель. Гибридное слияние изображений. Питание от 12 VDC + 20% широкого диапазона напряжения и через PoE. Соответствует стандарту IP67. Маленький и элегантный дизайн. | 2 года | шт |  | 437000 | 393300 |  | 90-120 к/д
DSPPA
01 Колонки
01 Настенные колонки
DSP106II Настенный динамик с алюминиевой решеткой мощностью 3 Вт-10 Вт |  | DSPPA | ●70/100 В, 1,5-10 Вт с несколькими клеммами ● Максимальный уровень шума: 100±2 дБ ● Высокая чувствительность: 92±2 дБ ● Эффективная частота: 160 Гц-18 кГц ● Изготовлен из высококачественного инженерного пластика |  | шт |  | 16000 | 14400 |  | 90-120 к/д
DSP112 - Настенный динамик |  | DSPPA | ° Он оснащен несколькими клеммами, подходящими для различных областей применения; ● С отверстиями для подвешивания на машине, может поддерживать горизонтальную и вертикальную установку. ● Изготовлен из высококачественного инженерного пластика, долговечен, никогда не теряет форму и не выцветает; ● Превосходное демпфирование окружающего звука драйвера, обеспечивающее высокую чувствительность, длительный срок службы, чистоту и звучность звука. |  | шт |  | 12100 | 10900 |  | 90-120 к/д
DSP113 - Настенный динамик |  | DSPPA | ● Номинальная мощность: 3 Вт, встроенный трансформатор 100 В / 70 В ● 3-дюймовый полночастотный динамик с 14-жильным материалом KSV ● Трансформатор из чистой медной проволоки типа E для обеспечения высокой точности ° Частотная характеристика: 280 Гц-14 кГц; Максимальный SPL: 88=2 дБ; Чувствительность: 85=2 дБ ● Уникальный модный корпус с обтекаемым внешним видом ● ABS-экологически чистый материал, безопасный и долговечный |  | шт |  | 7300 | 6600 |  | 90-120 к/д
DSP116II Настенный динамик |  | DSPPA | ● Номинальная мощность: 6 Вт, встроенный трансформатор 100 В / 70 В ● 4,5-дюймовый полночастотный динамик с 14-ядерным материалом KSV ● Трансформатор из чистой медной проволоки типа E для обеспечения высокой точности ° Частотная характеристика: 180 Гц-15 кГц; Максимальный SPL: 100=2 дБ; Чувствительность: 90=2 дБ ● Уникальный модный корпус с обтекаемым внешним видом ● ABS-экологически чистый материал, безопасный и долговечный |  | шт |  | 9000 | 8100 |  | 90-120 к/д
DSP117II Настенный динамик |  | DSPPA | ● Номинальная мощность: 6-10 Вт, встроенный трансформатор 100 В / 70 В ● 4,5-дюймовый полночастотный динамик с 14-ядерным материалом KSV ● Трансформатор из чистой медной проволоки типа E для обеспечения высокой точности ° Частотная характеристика: 180 Гц-15 кГц; Максимальный SPL: 100=2 дБ; Чувствительность: 90=2 дБ ● Уникальный модный корпус с обтекаемым внешним видом ● ABS-экологически чистый материал, безопасный и долговечный |  | шт |  | 10600 | 9600 |  | 90-120 к/д
DSP118 Миниатюрный сателлитный динамик |  | DSPPA | ● Настенный динамик коммерческой акустической системы ● Номинальная выходная мощность 10 Вт при 8 Ом ●приводной блок 1×2,75” ● Быстрая установка с помощью кронштейнов ● Небольшой и аккуратный внешний вид с исключительным качеством звука ● Идеально подходит для офисов, гостиниц, баров и систем громкой связи торговых центров |  | шт |  | 20300 | 18300 |  | 90-120 к/д
DSP119 Миниатюрный сателлитный динамик |  | DSPPA | ● Настенный динамик коммерческой акустической системы ● Номинальная выходная мощность 10 Вт при 100 В ● Подключение питания является дополнительным в соответствии с потребностями пользователя ●приводной блок 1×2,75” ● Быстрая установка с помощью кронштейнов ● Небольшой и аккуратный внешний вид с исключительным качеством звука ● Идеально подходит для офисов, гостиниц, баров и систем громкой связи торговых центров |  | шт |  | 24200 | 21800 |  | 90-120 к/д
DSP218B/W Настенный динамик ABS мощностью 5 Вт-40 Вт |  | DSPPA | ● 100 В, входной сигнал 4 Ом, среднеквадратичное значение: 40 Вт ● Максимальный уровень шума: 104±2 дБ ● Широкая частота соответственно: 100 Гц-20 кГц ● Высокая чувствительность: 88±2 дБ ●Конструкция двойного кроссовера ° Доступны черный и белый цвета, несколько способов установки |  | шт |  | 70200 | 63200 |  | 90-120 к/д
DSP218K Установочный комплект DSP 218 (доступны черный и белый цвета) |  | DSPPA | Кронштейн для DSP 218 4шт |  | шт |  | 28600 | 25800 |  | 90-120 к/д
DSP402B/W Настенный динамик |  | DSPPA | 2-полосный коаксиальный 4-дюймовый динамик; Номинальная мощность 20 Вт, максимальная мощность 40 Вт; Входное напряжение 70/100 Вольт, отводы питания на 1/2, 1/4 мощности или 16 Ом (8 Ом для опции); Чувствительность 90±3 дБ; Частотная характеристика 88~20 кГц Регулируемый динамик для настенного монтажа с элементами настенного монтажа; Корпус из прочного АБС-материала; Размер 128x128x131 мм Вес: 1,5 кг |  | шт |  | 25900 | 23400 |  | 90-120 к/д
DSP4042 Водонепроницаемый ландшафтный динамик мощностью 20 Вт |  | DSPPA | ●Коммерческий динамик системы PA с подвесным типом ● IP66, всепогодный динамик для внутреннего и наружного использования ● Номинальная выходная мощность 20 Вт при 8 Ом и 70 В / 100 В с отводом питания ●1×4ʺ для динамика низких частот и 1×1” для динамика высоких частот ● Быстрая установка с помощью водонепроницаемых кронштейнов ●Белый и черный цвета для опции ● Идеально подходит для садов, парков, гостиниц и других видов активного отдыха |  | шт |  | 50500 | 45500 |  | 90-120 к/д
DSP4042 Всепогодный ландшафтный динамик мощностью 20 Вт |  | DSPPA | ●Коммерческий динамик системы PA с подвесным типом ● IP66, всепогодный динамик для внутреннего и наружного использования ● Номинальная выходная мощность 20 Вт при 8 Ом и 70 В / 100 В с отводом питания ●1×4ʺ для динамика низких частот и 1×1” для динамика высоких частот ● Быстрая установка с помощью водонепроницаемых кронштейнов ●Белый и черный цвета для опции ● Идеально подходит для садов, парков, гостиниц и других видов активного отдыха |  | шт |  | 50500 | 45500 |  | 90-120 к/д
DSP4053 Водонепроницаемый ландшафтный динамик мощностью 30 Вт |  | DSPPA | ● Коммерческий динамик системы PA с подвесным типом ● IP66, всепогодный динамик для внутреннего и наружного использования ● Номинальная выходная мощность 30 Вт при 8 Ом и 70 В / 100 В с отводом питания ● 1×5” для динамика низких частот и 1×1” для динамика высоких частот ● Быстрая установка с помощью водонепроницаемых кронштейнов ● Белый и черный цвета для опции |  | шт |  | 56700 | 51100 |  | 90-120 к/д
DSP4053 Всепогодный ландшафтный динамик мощностью 30 Вт |  | DSPPA | ● Коммерческий динамик системы PA с подвесным типом ● IP66, всепогодный динамик для внутреннего и наружного использования ● Номинальная выходная мощность 30 Вт при 8 Ом и 70 В / 100 В с отводом питания ● 1×5” для динамика низких частот и 1×1” для динамика высоких частот ● Быстрая установка с помощью водонепроницаемых кронштейнов ● Белый и черный цвета для опции |  | шт |  | 56700 | 51100 |  | 90-120 к/д
DSP4064 Водонепроницаемый ландшафтный динамик мощностью 40 Вт |  | DSPPA | ● Коммерческий динамик системы PA с подвесным типом ● IP66, всепогодный динамик для внутреннего и наружного использования ● Номинальная выходная мощность 40 Вт при 8 Ом и 70 В / 100 В с отводом питания ● 1×6,5” для динамика низких частот и 1×1” для динамика высоких частот ● Быстрая установка с помощью водонепроницаемых кронштейнов ● Белый и черный цвета для опции |  | шт |  | 63500 | 57200 |  | 90-120 к/д
DSP4064 Всепогодный ландшафтный динамик мощностью 40 Вт |  | DSPPA | ● Коммерческий динамик системы PA с подвесным типом ● IP66, всепогодный динамик для внутреннего и наружного использования ● Номинальная выходная мощность 40 Вт при 8 Ом и 70 В / 100 В с отводом питания ● 1×6,5” для динамика низких частот и 1×1” для динамика высоких частот ● Быстрая установка с помощью водонепроницаемых кронштейнов ● Белый и черный цвета для опции |  | шт |  | 63500 | 57200 |  | 90-120 к/д
DSP406II Настенный динамик Beaverboard мощностью 10 Вт |  | DSPPA | Входное напряжение ● 70В-100В, адаптируйте различную линию общественного вещания ● Среднеквадратичная мощность: 6-10 Вт, блок управления: 4,5 "x1 ● Максимальный уровень шума: 99± 2 дБ Чувствительность °: 91=2 дБ ● Частота отклика: 80 Гц-18 кГц |  | шт |  | 15000 | 13500 |  | 90-120 к/д
DSP40SUB Наружный сабвуфер |  | DSPPA | Класс защиты IP66: Пыленепроницаемый и водостойкий. Низкочастотный динамик: 10-дюймовый полипропиленовый конус Мощность: не более 300 Вт Частотный диапазон: 20-300 Гц Чувствительность : 86 дБ Сопротивление: 4 Ом Размеры : (ВхШхГ) 12,2 ”x 16,5” x 16,5” дюймов |  | шт |  | 160400 | 144400 |  | 90-120 к/д
DSP5020 Водонепроницаемый наружный настенный динамик мощностью 20 Вт |  | DSPPA | ● Настенный динамик коммерческой акустической системы ● Эксклюзивная технология радиатора для оптимального усиления низких частот ● IP66, всепогодный динамик для внутреннего и наружного использования ● С отводом питания на 70 В/100 В и 8 Ом ● Номинальная выходная мощность 20 Вт ●1×5” для низкочастотного динамика и 1×1” для твитера ● Быстрая установка с помощью водонепроницаемых кронштейнов ● Модный внешний вид с исключительным качеством звука ● Идеально подходит для систем громкой связи в школах, офисах, гостиницах, на вокзалах и в конференц-залах |  | шт |  | 83900 | 75600 |  | 90-120 к/д
DSP5040 Водонепроницаемый наружный настенный динамик мощностью 40 Вт |  | DSPPA | ● Настенный динамик коммерческой акустической системы ● Эксклюзивная технология радиатора для оптимального усиления низких частот ● IP66, всепогодный динамик для внутреннего и наружного использования ● С отводом питания на 70 В/100 В и 8 Ом ● Номинальная выходная мощность 40 Вт ● 1×6,5” для низкочастотного динамика и 1×1” для твитера ● Быстрая установка с помощью водонепроницаемых кронштейнов ● Модный внешний вид с исключительным качеством звука ● Идеально подходит для систем громкой связи в школах, офисах, гостиницах, на вокзалах и в конференц-залах |  | шт |  | 94300 | 84900 |  | 90-120 к/д
DSP507 Настенный динамик мощностью 1 Вт-2 Вт |  | DSPPA | ●100 В (1 Вт, 2 Вт), 70 В (0,5 Вт, 1 Вт) ● динамик 3 "x1, изготовленный из инженерного пластика, водонепроницаемый драйвер, длительный срок службы, чистый и звучный звук ●Макс. SPL: 89±2 дБ, частота. Соответственно: 250 Гц ~ 9 кГц ● Оснащен кронштейном для подвешивания или монтажа |  | шт |  | 8400 | 7600 |  | 90-120 к/д
DSP7043B/W Всепогодные 2-полосные настенные громкоговорители мощностью 30 Вт |  | DSPPA | ● Уникальный дизайн и собственная пресс-форма; ● Всепогодный наружный громкоговоритель; ● 2-полосный динамик с 4,5-дюймовым басом и 1-дюймовым твитером; ● Аудиовход 70 В / 100 В или 8 Ом, с кнопкой включения для выбора другой мощности; ● Номинальная мощность 30 Вт, эффективная высокая выходная мощность для четкого и мощного звука; ●Простая и гибкая установка, |  | шт |  | 67900 | 61200 |  | 90-120 к/д
DSP7064B/W Всепогодные 2-полосные настенные громкоговорители мощностью 40 Вт |  | DSPPA | ● Уникальный дизайн и собственная пресс-форма; ● Всепогодный наружный громкоговоритель; ● 2-полосный динамик с 6,5-дюймовым басом и 1-дюймовым твитером; ● Аудиовход 70 В / 100 В или 8 Ом, с кнопкой включения для выбора другой мощности; ● Номинальная мощность 40 Вт, эффективная высокая выходная мощность для четкого и мощного звука; ●Простая и гибкая установка, ● Со встроенной пассивной перекрестной сетью и защитой твитера от перегрузки |  | шт |  | 80600 | 72600 |  | 90-120 к/д
DSP7085B/W Всепогодные 2-полосные настенные громкоговорители мощностью 50 Вт |  | DSPPA | ● Уникальный дизайн и собственная пресс-форма; ● Всепогодный наружный громкоговоритель; ● 2-полосный динамик с 8 " басами и 1" твитером; ● Аудиовход 70 В / 100 В или 8 Ом, с кнопкой включения для выбора другой мощности; ● Номинальная мощность 50 Вт, эффективная высокая выходная мощность для четкого и мощного звука; ●Простая и гибкая установка, ● Со встроенной пассивной перекрестной сетью и защитой твитера от перегрузки |  | шт |  | 101300 | 91200 |  | 90-120 к/д
DSP8062B/W Настенный динамик мощностью 4-20 Вт с отводом питания |  | DSPPA | ●Входной сигнал 70 В/100 В/8 Ом ● Широкая частота соответственно: 95 Гц-20 кГц ● Максимальный уровень шума: 103±2 дБ ● Высокая чувствительность: 90±2 дБ ● Управление краном включения для легкой регулировки номинальной мощности ● Алюминиевая решетка радиатора и корпус из АБС-пластика черного или белого цвета ● Оснащен отверстиями для подвешивания для удобного монтажа |  | шт |  | 33400 | 30100 |  | 90-120 к/д
DSP8063B/W Настенный динамик мощностью 5-30 Вт с отводом питания |  | DSPPA | ●Входной сигнал 70 В/100 В/8 Ом ● Широкая частота соответственно: 80 Гц-20 кГц ● Максимальный уровень шума: 105±2 дБ ● Высокая чувствительность: 90±2 дБ ● Управление краном включения для легкой регулировки номинальной мощности ● Алюминиевая решетка радиатора и корпус из АБС-пластика черного или белого цвета ° Оснащен отверстиями для подвешивания для удобства монтажа |  | шт |  | 36900 | 33300 |  | 90-120 к/д
DSP8064B/W Настенный динамик ABS мощностью 5 Вт-40 Вт с отводом питания |  | DSPPA | ●Входной сигнал 70 В/100 В/8 Ом ● Широкая частота соответственно: 65-20 кГц ● Максимальный уровень шума: 107±2 дБ ● Высокая чувствительность: 91±2 дБ ● Управление краном включения для легкой регулировки номинальной мощности ● Алюминиевая решетка радиатора и корпус из АБС-пластика черного или белого цвета ● Оснащен отверстиями для подвешивания для удобного монтажа |  | шт |  | 41400 | 37300 |  | 90-120 к/д
WL311W Настенный динамик мощностью 20 Вт 4"x1, 1‘x1 |  | DSPPA | ● Встроенный трансформатор 100 В/70 В ● Изготовлен из высококачественного инженерного пластика ● Долговечность, чистота и звучность звука ● Номинальная выходная мощность - 20 Вт ● Высокая чувствительность (89±2 дБ) ● Частота. Диапазон 80 Гц-20 кГц ● Оснащен отверстиями для подвешивания для удобного монтажа |  | шт |  | 24900 | 22500 |  | 90-120 к/д
WL312W Настенный динамик мощностью 30 Вт 45'x1, 1‘x1 |  | DSPPA | ● Встроенный трансформатор 100 В/70 В ● Изготовлен из высококачественного инженерного пластика ● Долговечность, чистота и звучность звука ● Номинальная выходная мощность - 20 Вт ● Высокая чувствительность (89±2 дБ) ● Частота. Диапазон 80 Гц-20 кГц ● Оснащен отверстиями для подвешивания для удобного монтажа |  | шт |  | 30100 | 27100 |  | 90-120 к/д
WL313 Динамик для настенного монтажа мощностью 40 Вт6.5"x1, 1‘x1 |  | DSPPA | ● Встроенный трансформатор 100 В/70 В ● Изготовлен из высококачественного инженерного пластика ● Долговечность, чистота и звучность звука ● Номинальная выходная мощность - 20 Вт ● Высокая чувствительность (89±2 дБ) ● Частота. Диапазон 80 Гц-20 кГц ● Оснащен отверстиями для подвешивания для удобного монтажа |  | шт |  | 38500 | 34700 |  | 90-120 к/д
02 Потолочные динамики
DSP159 Потолочный динамик HIFI мощностью 3,8 Вт-30 Вт с крышкой |  | DSPPA | ●Встроенный в потолок коаксиальный громкоговоритель 6,5"x1, 2,5"x1 ● Номинальная выходная мощность 100 В/70 В, 4 ~ 16 Ом ● приводной блок бумажного конуса диаметром 6,5дюйма ● Номинальная мощность 1,9 ~30 Вт ● Высокая чувствительность 96±2 дБ ● Надежная установка заподлицо с помощью управления отводом питания ● Высокое качество передачи голоса, алюминиевый материал |  | шт |  | 55400 | 49900 |  | 90-120 к/д
DSP211 Потолочный динамик с сабвуфером мощностью 45 Вт |  | DSPPA | ● сабвуфер с 8-дюймовым динамическим блоком, со стальным корпусом для огнестойкости ● Потребляемая мощность: 100 В ●СРЕДНЕКВАДРАТИЧНАЯ мощность 45 Вт ● Частотная характеристика: 60~400 Гц ● Максимальный уровень шума: 86±2 дБ ● Вращающийся зажим из окрашенного железа |  | шт |  | 79400 | 71500 |  | 90-120 к/д
DSP3011 Потолочный динамик мощностью 3ʺ 6 Вт, 70 В/100 В |  | DSPPA | ● Потолочный динамик мощностью 3ʺ 6 Вт, 70 В/100 В; ●Чувствительность (1 м, 1 Вт): 88 дБ±2 дБ; ● Аккуратный и модный дизайн с алюминиевой решеткой радиатора; ●МАКС. SPL (1 м): 95 дБ±2 дБ; ●Частота. Соответственно: 120 Гц ~ 20 кГц ● Установочное отверстие: Ø90-93мм, D: 76мм |  | шт |  | 5800 | 5300 |  | 90-120 к/д
DSP501 Потолочный динамик мощностью 3 Вт-6 Вт |  | DSPPA | ● 70/100 В, 1,5 ~ 6 Вт с несколькими клеммами ● устройство для формования бумажных конусов диаметром 4,5 дюйма ● макс. Уровень звукового давления 96+2 дБ ● Эффективная частота. Диапазон 75 Гц ~ 20 кГц ● Номинальная выходная мощность - 3 Вт ● Высокая чувствительность (91 + 2 дБ) ● Материал ABS, алюминиевая решетка |  | шт |  | 10100 | 9100 |  | 90-120 к/д
DSP5011 Бескаркасный потолочный динамик мощностью 6 Вт 6,5" |  | DSPPA | ● 6,5-дюймовый бескаркасный ● Алюминиевая решетка радиатора ●70/100 В, номинальная мощность: 6 Вт ● макс. SPL: 103±2 дБ ●Частота. Соответственно: 65 Гц - 20 кГц ● Чувствительность 95±2 дБ ● Размер выреза: Ø165-170мм ● Быстрая установка в потолке с помощью пружинного зажима |  | шт |  | 8600 | 7800 |  | 90-120 к/д
DSP5012 35 Вт 8” Коаксиальный (2-полосный) бескаркасный потолочный динамик |  | DSPPA | ● Динамик: 8 "× 1 ● Номинальная мощность: 35 Вт ● Номинальное напряжение: 70 В / 100 В ● Чувствительность: 88± 3 дБ ● SPL: 103±3 дБ ● Частотная характеристика: 55 Гц-20 кГц ● Размер продукта: Φ262 × 100 мм ● Алюминиевая решетка, вращающийся зажим |  | шт |  | 29300 | 26400 |  | 90-120 к/д
DSP504 Потолочный динамик для поверхностного монтажа мощностью 3 Вт-10 Вт |  | DSPPA | ● Встроенный трансформатор 100 В/70 В ● Потолочный громкоговоритель ●приводной блок бумажного конуса диаметром 4,5 дюйма ● Номинальная выходная мощность от 1,5 Вт до 10 Вт ● Высокая чувствительность (91 +2 дБ) ●ABS белый инженерный пластик ● Прямой монтаж с помощью 4 винтов |  | шт |  | 8800 | 8000 |  | 90-120 к/д
DSP505 Потолочный динамик мощностью 3 Вт-6 Вт с противопожарной крышкой |  | DSPPA | ● Максимальный уровень шума: 96±2 дБ ● Встроенный трансформатор 100 В/70 В ● Широкая частота соответственно: 100 Гц-16 кГц ● Высокая чувствительность: 91±2 дБ ● Отличное демпфирование окружающего шума водителя ● Изготовлен из высококачественной стали и оснащен зажимами для установки |  | шт |  | 17300 | 15600 |  | 90-120 к/д
DSP5211 10 Вт 6,5” Коаксиальный (2-полосный) бескаркасный потолочный динамик |  | DSPPA | °Приводные устройства:6.5"=1，0.75"=1, коаксиальный алюминиевый динамик ● Номинальная мощность (RMS): 10 Вт ● Номинальное напряжение: 100 В ●Чувствительность (1 м, 1 Вт): 93±2 дБ ●Макс. SPL (1 м): 103±2 дБ ● Частотная характеристика: 90 Гц-18 кГц ●Размер изделия: Φ190×80 мм |  | шт |  | 12400 | 11200 |  | 90-120 к/д
DSP5211C 10 Вт 6,5” Коаксиальный (2-полосный) бескаркасный потолочный динамик с крышкой |  | DSPPA | ●Приводные устройства:6.5"×1，0.75"×1, с крышкой ● Номинальная мощность (RMS): 10 Вт ● Номинальное напряжение: 100 В ●Чувствительность (1 м, 1 Вт): 93±2 дБ ●Макс. SPL (1 м): 103±2 дБ ● Частотная характеристика: 90 Гц-18 кГц ● Размер изделия: Φ190×105 мм |  | шт |  | 16300 | 14700 |  | 90-120 к/д
DSP5311 6,5-дюймовый бескаркасный потолочный динамик для поверхностного монтажа |  | DSPPA | ● Встроенный трансформатор 100 В/70 В, ●3 Вт-6 Вт с несколькими клеммами ● Дизайн с узкими краями, 6,5-дюймовый динамик, алюминиевая решетка ● макс. SPL: 100 дБ±2 дБ, частота. Соответственно: 140 Гц ~ 16 кГц ° Прямой монтаж с помощью 4 винтов, устанавливается на потолочную поверхность без отверстия ° С металлическим страховочным тросом |  | шт |  | 14400 | 13000 |  | 90-120 к/д
DSP551 Потолочный динамик квадратного типа мощностью 6 Вт с диагональю 4,5 дюйма |  | DSPPA | ● Встроенный трансформатор 100 В/70 В ● Встроенный в стену громкоговоритель ●приводной блок бумажного конуса диаметром 4,5 дюйма ● Номинальная выходная мощность от 3 Вт до 6 Вт ● Высокая чувствительность (90±2 дБ) ● Корпус из АБС и алюминиевая решетка белого цвета ● Быстрая установка с помощью пружинного зажима |  | шт |  | 12800 | 11600 |  | 90-120 к/д
DSP6011 Бескаркасный потолочный динамик мощностью 6 Вт 6,5" (алюминиевая сетка) |  | DSPPA | ● 6,5-дюймовый динамик ●70 В/100 В среднеквадратичное значение 6 Вт ● Бескаркасная алюминиевая сетка, никогда не ржавеющая Структуру загородки ●можно избежать повреждения от тараканов, крыс ● Частотный отклик 90 Гц-20 кГц ● Максимальный уровень шума 103±2 дБ ●THD< 1,5% ●Чувствительность 95±2 дБ, ● Установочное отверстие: Ø165-170 мм ● Три линейных терминала динамиков, поддерживающие различную мощность ● магнитная сталь с 20 сердечниками, обеспечивающая высококачественный звуковой эффект |  | шт |  | 7100 | 6400 |  | 90-120 к/д
DSP6506 Бескаркасный коаксиальный потолочный динамик мощностью 10 Вт 6,5" |  | DSPPA | ● 6,5-дюймовый бескаркасный ● Алюминиевая решетка радиатора ●70/100 В, номинальная мощность: 6 Вт ● макс. Уровень шума: 98±2 дБ ●Частота. Соответственно: 140 Гц - 18 кГц ●Чувствительность 93±2 дБ ● Размер выреза: Ø165-170мм ● Быстрая установка в потолке с помощью пружинного зажима |  | шт |  | 6000 | 5400 |  | 90-120 к/д
DSP6506F Потолочный динамик мощностью 6,5" 6 Вт |  | DSPPA | ● 6,5-дюймовый бескаркасный ● Алюминиевая решетка радиатора ●70/100 В, номинальная мощность: 6 Вт ● макс. Уровень шума: 98±2 дБ ●Частота. Соответственно: 140 Гц - 18 кГц ●Чувствительность 93±2 дБ ● Размер выреза: Ø165-170мм ● Быстрая установка в потолке с помощью пружинного зажима |  | шт |  | 7300 | 6600 |  | 90-120 к/д
DSP6506FL 6,5"Потолочный динамик мощностью 6 Вт 8 Ом |  | DSPPA | ● 6,5-дюймовый бескаркасный ● Алюминиевая решетка радиатора ● 8 Ом, номинальная мощность: 6 Вт ● макс. Уровень шума: 98±2 дБ ●Частота. Соответственно: 140 Гц - 18 кГц ●Чувствительность 93±2 дБ ● Размер выреза: Ø165-170мм ● Быстрая установка в потолке с помощью пружинного зажима |  | шт |  | 6200 | 5600 |  | 90-120 к/д
DSP6506L Потолочный динамик мощностью 10 Вт 6,5" безрамочный (8 Ом) |  | DSPPA | ● 6,5-дюймовый бескаркасный ● Алюминиевая решетка радиатора ● 8 Ом, номинальная мощность: 6 Вт ● макс. Уровень шума: 98±2 дБ ●Частота. Соответственно: 140 Гц - 18 кГц ●Чувствительность 93±2 дБ ● Размер выреза: Ø165-170мм ● Быстрая установка в потолке с помощью пружинного зажима |  | шт |  | 6000 | 5400 |  | 90-120 к/д
DSP6510 Потолочный динамик мощностью 6,5" 10 Вт |  | DSPPA | °Приводные устройства:6.5"=1，0.75"=1, коаксиальный алюминиевый динамик ● Номинальная мощность (RMS): 10 Вт ● Номинальное напряжение: 100 В ●Чувствительность (1 м, 1 Вт): 93±2 дБ ●Макс. SPL (1 м): 103±2 дБ ● Частотная характеристика: 90 Гц-18 кГц ●Размер изделия: Φ190×80 мм |  | шт |  | 13100 | 11800 |  | 90-120 к/д
DSP6510L Потолочный динамик 6,5" мощностью 10 Вт 8 Ом |  | DSPPA | ●Приводные устройства:6.5"×1，0.75"×1 ● Номинальная мощность (RMS): 10 Вт / 8 Ом ● Номинальное напряжение: 100 В ●Чувствительность (1 м, 1 Вт): 93±2 дБ ●Макс. SPL (1 м): 103±2 дБ ● Частотная характеристика: 90 Гц-18 кГц ●Размер изделия: Φ190×80 мм |  | шт |  | 11000 | 9900 |  | 90-120 к/д
DSP6510S Потолочный динамик мощностью 6,5" 10 Вт |  | DSPPA | ● 6,5-дюймовый бескаркасный ● Алюминиевая решетка радиатора ● Мощность: 6-10 Вт ● Входное напряжение: 70 В/100 В; ● Частотная характеристика 70 Гц - 20 кГц, максимальный диапазон частот 103±2 дБ, ● Высокая чувствительность 95±2 дБ, искажение<1,5%; °Вес 0,9 кг |  | шт |  | 8400 | 7600 |  | 90-120 к/д
DSP662 Потолочный динамик мощностью 6 Вт с противопожарным куполом |  | DSPPA | ● 70 В/100 В, 1 ~ 6 Вт с несколькими клеммами ●приводной блок для бумажных конусов 6,5 мм ● макс. Уровень звукового давления 97±2 дБ ● Эффективная частота. Диапазон 80 Гц ~ 20 кГц ● Номинальная выходная мощность от 1 до 6 Вт ● Высокая чувствительность (91±2 дБ) ● Крышка из железного материала для огнестойкости |  | шт |  | 12400 | 11200 |  | 90-120 к/д
DSP7011 Бескаркасный потолочный динамик мощностью 10 Вт 6,5" (алюминиевая сетка) |  | DSPPA | ● Инженерный пластик с защитой от ультрафиолетового излучения, долговечный и модный; ● Мощность: 6-10 Вт ● Входное напряжение: 70 В/100 В; ● Частотная характеристика 70 Гц - 20 кГц, максимальный диапазон частот 103±2 дБ, ● Высокая чувствительность 95±2 дБ, искажение<1,5%; °Вес, кг 0.9 |  | шт |  | 8700 | 7900 |  | 90-120 к/д
DSP703 Коаксиальный потолочный динамик мощностью 20 Вт |  | DSPPA | ● Встроенный трансформатор 100 В/70 В ● Встроенный в потолок громкоговоритель ●Коаксиальный динамик 6,5”x1,1"x1 ● Номинальная выходная мощность от 10 Вт до 20 Вт ● Высокая чувствительность (88±2 дБ) ●ABS Белый инженерный пластик цвета слоновой кости ● Быстрая установка с помощью вращающегося зажима |  | шт |  | 32000 | 28800 |  | 90-120 к/д
DSP8011 Бескаркасный потолочный динамик мощностью 10 Вт 8" |  | DSPPA | ● Инженерный пластик с защитой от ультрафиолетового излучения, долговечный и модный; ● Мощность: 6-10 Вт ● Входное напряжение: 70 В/100 В; ● Частотная характеристика 70 Гц - 20 кГц, максимальный диапазон частот 103±2 дБ, ● Высокая чувствительность 95±2 дБ, искажение<1,5%; ● Вес 0,9 кг |  | шт |  | 13000 | 11700 |  | 90-120 к/д
DSP802 Потолочный динамик мощностью 60 Вт |  | DSPPA | ● Встроенный трансформатор 100 В/70 В ● Встроенный в потолок громкоговоритель ● приводной блок бумажного конуса диаметром 6,5дюйма ● Номинальная выходная мощность от 1,5 Вт до 10 Вт ● Высокая чувствительность (92±2 дБ) ●ABS белый инженерный пластик ● Быстрая установка с помощью пружинного зажима |  | шт |  | 12600 | 11400 |  | 90-120 к/д
DSP803 Потолочный динамик мощностью 10 Вт |  | DSPPA | ●70/100 В, 10 Вт с несколькими клеммами ● устройство для формования бумажных конусов диаметром 6,5 дюйма ● макс. Уровень звукового давления 102±2 дБ ● Номинальная выходная мощность - 6 Вт ● Высокая чувствительность (92±2 дБ) ● Высококачественный алюминиевый материал, пружинный зажим |  | шт |  | 13900 | 12600 |  | 90-120 к/д
DSP8030 Коаксиальный потолочный динамик мощностью 30 Вт 8" безрамочный |  | DSPPA | ● Бескаркасный дизайн, ● 8-дюймовый басовый блок и 1-дюймовый твитерный блок ● Номинальная мощность 30 Вт, ● Чувствительность 88±2 дБ, максимальный SPL 103±2 дБ ●Частота. Отклик 55 Гц-20 кГц ● Аудиовход 70 В / 100 В, доступны различные мощности; ● также поддерживает постоянное сопротивление 8 Ом Конструкция поворотного зажима ●, простота установки, долговечность и надежность |  | шт |  | 30600 | 27600 |  | 90-120 к/д
DSP8830 30 Вт 8"Бескаркасный коаксиальный потолочный динамик |  | DSPPA | ● Встроенный трансформатор 100 В/70 В ●Встроенный в потолок громкоговоритель ●Коаксиальный динамик 8”x1,1"x1 ● Номинальная выходная мощность от 15 Вт до 30 Вт ● Высокая чувствительность (92±2 дБ) ● Корпус из АБС, алюминиевая решетка ● Простая установка с помощью вращающегося зажима |  | шт |  | 38500 | 34700 |  | 90-120 к/д
DSP901 Потолочный динамик мощностью 3 Вт-10 Вт с противопожарной крышкой |  | DSPPA | ● Встроенный трансформатор 100 В/70 В ● Встроенный в потолок громкоговоритель ●приводной блок бумажного конуса диаметром 4,5 дюйма ● Номинальная выходная мощность составляет 1,5 Вт-6 Вт ● Высокая чувствительность (91±2 дБ) ● Изготовлен из высококачественной стали ● Корпус из освинцованной проволоки для огнестойкости ● Быстрая установка с помощью пружинного зажима |  | шт |  | 11800 | 10700 |  | 90-120 к/д
DSP903 Потолочный динамик мощностью 3 Вт-10 Вт с противопожарной крышкой |  | DSPPA | ● Встроенный трансформатор 100 В/70 В ● Встроенный в потолок громкоговоритель ●приводной блок бумажного конуса диаметром 4,5 дюйма ● Номинальная выходная мощность от 3 Вт до 6 Вт ● Высокая чувствительность (91±2 дБ) ● Изготовлен из высококачественной стали ● Корпус из освинцованной проволоки для огнестойкости ● Быстрая установка с помощью пружинного зажима |  | шт |  | 18800 | 17000 |  | 90-120 к/д
DSP904 Потолочный динамик мощностью 3 Вт-10 Вт с противопожарной крышкой |  | DSPPA | ● Встроенный трансформатор 100 В/70 В ● Встроенный в потолок громкоговоритель ● приводной блок бумажного конуса диаметром 6,5дюйма ● Номинальная выходная мощность от 1,5 Вт до 10 Вт ● Высокая чувствительность (92±2 дБ) ● Изготовлен из высококачественной стали ● Корпус из освинцованной проволоки для огнестойкости ● Быстрая установка с помощью пружинного зажима |  | шт |  | 20900 | 18900 |  | 90-120 к/д
DSP915 Коаксиальный потолочный динамик мощностью 5 Вт-20 Вт с крышкой |  | DSPPA | ● 70 В, 100 В, 4-16 Ом, коаксиальный динамик 5"x1, 1"x1 ● Номинальная выходная мощность - 20 Вт ●Конструкция двойного кроссовера ●Макс. SPL 103±2 дБ ● Эффективная частота. Диапазон 60 Гц-20 кГц ● Высокая чувствительность 90±2 дБ ● С отводом питания, высококачественный материал ABS |  | шт |  | 40100 | 36100 |  | 90-120 к/д
DSP916 Коаксиальный потолочный динамик мощностью 10 Вт-40 Вт с крышкой |  | DSPPA | °70 В, 100 В/ 4-16 Ом, коаксиальный динамик 6,5"x1, 1"x1 ●Номинальная выходная мощность 40 Вт ●Конструкция двойного кроссовера ●Макс. SPL 107±2 дБ ● Эффективная частота. Диапазон 50 Гц-20 кГц ● Высокая чувствительность 91±2 дБ ● Высококачественный материал ABS с регулировкой мощности |  | шт |  | 66700 | 60100 |  | 90-120 к/д
DSP922 Стальной потолочный динамик мощностью 8 Вт-15 Вт с противопожарной крышкой |  | DSPPA | ● Встроенный трансформатор 100 В/ 70 В, 2-полосный динамик ● Встроенный в потолок громкоговоритель ●4,5-дюймовый водонепроницаемый драйвер для бумажного конуса ● Номинальная выходная мощность составляет 4 Вт-8 Вт ● Высокая чувствительность (88±2 дБ) ● Изготовлен из высококачественной стали ● Корпус из освинцованной проволоки для огнестойкости ● Быстрая установка с помощью пружинного зажима |  | шт |  | 42700 | 38500 |  | 90-120 к/д
DSP922G Стальной потолочный динамик мощностью 8 Вт-15 Вт с противопожарной крышкой |  | DSPPA | ● Встроенный трансформатор 100 В/70 В ● Встроенный в потолок громкоговоритель ●4,5-дюймовый водонепроницаемый драйвер для бумажного конуса ● Номинальная выходная мощность от 4 Вт до 15 Вт ● Высокая чувствительность (88±2 дБ) ● Изготовлен из высококачественной стали ● Корпус из освинцованной проволоки для огнестойкости ● Быстрая установка с помощью пружинного зажима |  | шт |  | 55400 | 49900 |  | 90-120 к/д
WA124 Потолочный динамик 6,5"мощностью 6 Вт |  | DSPPA | ● Встроенный трансформатор 100 В/70 В ● Максимальный уровень шума: 98±2 дБ ● Высокая чувствительность: 96±2 дБ ● Эффективная частота: 83 Гц -18 кГц; ● Изготовлен из высококачественного инженерного пластика ● Оснащен зажимами для монтажа |  | шт |  | 5400 | 4900 |  | 90-120 к/д
03 Динамики EN54
DSP207EN Наружный динамик проектора для настенного монтажа мощностью 12 Вт с голосовой сигнализацией |  | DSPPA | ● Среднеквадратичная мощность: 12 Вт ● Материал: Алюминиевая сетка, купол ABS ● Степень защиты IP: IP54. ● Подходит для установки внутри помещений ● Стандарт EN54-24 |  | шт |  | 30300 | 27300 |  | 90-120 к/д
DSP217EN 2-полосный коаксиальный динамик голосовой сигнализации мощностью 24 Вт для внутреннего наст |  | DSPPA | ● Среднеквадратичная мощность: 24 Вт ● Материал: Алюминиевая сетка, купол ABS ● 2-полосный блок управления коаксиальным динамиком ● Подходит для установки внутри помещений ● Стандарт EN54-24 |  | шт |  | 33200 | 29900 |  | 90-120 к/д
DSP3154EN Огнеупорный динамик мощностью 10 Вт |  | DSPPA | ● Номинальная мощность 10 Вт ● Встроенный трансформатор 100 В ● Соответствует требованиям EN54-24 ● С противопожарным куполом для защиты проводного соединения |  | шт |  | 14600 | 13200 |  | 90-120 к/д
DSP3254EN Огнеупорный динамик мощностью 10 Вт EN54 |  | DSPPA | ● Встроенный трансформатор напряжением 100 В ●6,5-дюймовый водонепроницаемый драйвер для бумажного конуса ● Номинальная мощность 10 Вт с дополнительными отводами питания ● Соответствует требованиям EN54-24 |  | шт |  | 35000 | 31500 |  | 90-120 к/д
DSP3354EN Огнеупорный динамик мощностью 10 Вт EN54 |  | DSPPA | ● Встроенный трансформатор напряжением 100 В ● Номинальная мощность 10 Вт с дополнительными отводами питания ● Материал: окрашенная сталь ● Корпус из освинцованного провода и керамические клеммы для огнестойкости ● Соответствует требованиям EN54-24 |  | шт |  | 36900 | 33300 |  | 90-120 к/д
DSP5311EN Огнеупорный динамик мощностью 10 Вт EN54 |  | DSPPA | ● Среднеквадратичная мощность: 12 Вт ● Потолочный динамик 6,5" ● Материал: Алюминиевая сетка, купол ABS ● Подходит для установки внутри помещений ● Стандарт EN54-24 |  | шт |  | 17800 | 16100 |  | 90-120 к/д
DSP602EN 6,5-дюймовый огнеупорный бескаркасный потолочный динамик --- Динамик голосовой эвакуации |  | DSPPA | ● Среднеквадратичная мощность: 6 Вт ● Стандарты: EN54-24: 2008 Громкоговоритель для системы голосовой сигнализации для обнаружения пожара и системы пожарной сигнализации ● Экологический класс: EN54-24 ● Трансформатор: 100 В, 6 Вт-3 Вт-1,5 Вт ● Частотная характеристика по оси (±7 дБ): 90-18 кГц ● Чувствительность (при 1 м, 1 Вт): 91 дБ SPL (розовый шум 200 Гц-10 кГц) ● Максимальный SPL (при 1 м, 1 Вт): 99 дБ (розовый шум 200 Гц-10 кГц) ● Импеданс при частоте 1 кГц: 180 Ом (6 Вт), 310 Ом (3 Вт), 940 Ом (1,5 Вт) ● Размеры: Ø190 мм-P=108 мм |  | шт |  | 16700 | 15100 |  | 90-120 к/д
04 Звуковые проекторы
DSP107 Потолочный динамик звукового проектора мощностью 15 Вт-30 Вт |  | DSPPA | ●70 В/100 В среднеквадратичное значение 30 Вт; ● Частотный отклик 110 Гц-18 кГц; ● Максимальный уровень шума 102±2 дБ; ● Чувствительность 91±2 дБ; ● Регулируемый стиль подвешивания и подвесной механизм; ● Высококачественный промышленный пластик. |  | шт |  | 32000 | 28800 |  | 90-120 к/д
DSP207II Звуковой проектор ABS мощностью 15 Вт-30 Вт |  | DSPPA | ●СРЕДНЕКВАДРАТИЧНАЯ мощность 20 Вт; ● Частотный отклик 90 Гц-20 кГц; ● Максимальный уровень шума 98±2 дБ; ●Чувствительность 86±2 дБ; ● Влагостойкая кромка; ● Коаксиальная конструкция с 5-дюймовым низкочастотным динамиком и 0,75-дюймовым твитером； ● Материал ABS, соответствует стандартам UL 94v-0 |  | шт |  | 27400 | 24700 |  | 90-120 к/д
05 Линейные массивы динамиков
LA1511BD Сабвуфер мощностью 300 Вт |  | DSPPA | ●100 В RMS 300 Вт; ● Частотный диапазон 40 Гц-250 кГц; ● Максимальный уровень шума 116±2 дБ; ● Чувствительность 91±2 дБ; ● Алюминиевый сплав; ● Подходит для профессиональных выступлений и на площади. |  | шт |  | 571400 | 514300 |  | 90-120 к/д
LA1511SD Мини-массивный динамик мощностью 300 Вт |  | DSPPA | ●4-16Ω RMS 300 Вт; ● Частотный диапазон 100 Гц-420 кГц; ● Максимальный уровень шума 122±2 дБ; ● Чувствительность 97±2 дБ; ● низкочастотный динамик 4 "×8, твитер 58 мм ×14 мм ×4; ● Алюминиевый сплав; ● Переменная кривизна по вертикали (0-30 градусов); |  | шт |  | 1603800 | 1443500 |  | 90-120 к/д
LA1512 Водонепроницаемый Массивный Динамик |  | DSPPA | ●100 В RMS 120 Вт; ● Частотный отклик 70 Гц-20 кГц; ● Максимальный уровень шума 128±2 дБ; ● Чувствительность 99±2 дБ; ●4,5 "низких и 1" высоких частот; ● регулируемый угол вертикальной направленности 15°~60°; |  | шт |  | 488700 | 439900 |  | 90-120 к/д
LA1512S Водонепроницаемый Массивный Динамик |  | DSPPA | ●8Ω RMS 120 Вт; ● Частотный отклик 70 Гц-20 кГц; ● Максимальный уровень шума 128±2 дБ; ● Чувствительность 99±2 дБ; ●4,5 "низких и 1" высоких частот; ● регулируемый угол вертикальной направленности 15°~60°; |  | шт |  | 577300 | 519600 |  | 90-120 к/д
LA1531T Тонкий массивный динамик |  | DSPPA | ●16Ω RMS 400 Вт; ● Частотный отклик 100 Гц-18 кГц; ● Максимальный уровень шума 130±2 дБ; ●Чувствительность 104±2 дБ; ●Комбинация из 3 блоков; ● Ультратонкий и подходящий для архитектурного окружения |  | шт |  | 1174300 | 1056900 |  | 90-120 к/д
06 Колонные динамики с цифровым управлением
DSP1501 Колонный динамик с фазированной линейной решеткой мощностью 100 Вт |  | DSPPA | ● СРЕДНЕКВАДРАТИЧНОЕ значение 100 Вт; ●Частотный отклик 80 Гц-20 кГц; ●Максимальный SPL 118±2 дБ; ● Чувствительность 98±2 дБ; ●Вход сигнала AUX и вход сигнала питания по напряжению; ● Работайте с инфракрасным пультом дистанционного управления. ● С экраном |  | шт |  | 958600 | 862800 |  | 90-120 к/д
DSP1502 Колонный динамик с фазированной линейной решеткой мощностью 150 Вт |  | DSPPA | ●СРЕДНЕКВАДРАТИЧНАЯ мощность 150 Вт; ●Частотный отклик 80 Гц-20 кГц; ●Максимальный SPL 118±2 дБ; ● Чувствительность 98±2 дБ; ●Вход сигнала AUX и вход сигнала питания по напряжению; ● Работайте с инфракрасным пультом дистанционного управления. ● С экраном |  | шт |  | 1129000 | 1016100 |  | 90-120 к/д
DSP3000 Регулятор |  | DSPPA | ● Краткое руководство по началу работы; ● Подключитесь к DSP1510/DSP1515. |  | шт |  | 81000 | 72900 |  | 90-120 к/д
DSP3025B/W 250 Вт Водонепроницаемый Цифровой фазированный линейный массив Колонный динамик мощностью |  | DSPPA | ●Динамик с активной фазированной антенной решеткой со встроенным цифровым усилителем мощности ● Номинальная мощность 240 Вт с высокой чувствительностью, высоким SPL ● Угол направления звукового луча регулируется (по горизонтали ±45°), что обеспечивает точное и лучшее звуковое поле ● Угол направления: по горизонтали>120°, по вертикали>50° ● Поддержка AUX-входа и входного сигнала 100 В ● Встроенный сигнальный процессор DSP и цифровой эквалайзер обеспечивают превосходный звуковой эффект ● Доступны белый и черный цвета ● Элегантный дизайн, подходящий для железнодорожного вокзала, аэропорта и церкви и т.д. ● Источник питания: AC110-240V/50-60 Гц |  | шт |  | 1209900 | 1089000 |  | 90-120 к/д
DSP3036B/W Водонепроницаемый цифровой фазированный линейный массив мощностью 360 Вт Колонный динамик |  | DSPPA | ●Динамик с активной фазированной антенной решеткой со встроенным цифровым усилителем мощности ● Номинальная мощность 350 Вт с высокой чувствительностью, высоким SPL ● Угол направления звукового луча регулируется (по горизонтали ±45°), что обеспечивает точное и лучшее звуковое поле ● Угол направления: по горизонтали>120°, по вертикали>50° ● Поддержка AUX-входа и входного сигнала 100 В ● Встроенный сигнальный процессор DSP и цифровой эквалайзер обеспечивают превосходный звуковой эффект ● Доступны белый и черный цвета ● Элегантный дизайн, подходящий для железнодорожного вокзала, аэропорта и церкви и т.д. ● Источник питания: AC110-240V/50-60 Гц |  | шт |  | 1380300 | 1242300 |  | 90-120 к/д
FP-808 Динамик с точкой фокусировки с функциями видео / фото / текста |  | DSPPA | ●  Ориентируйтесь на стереозвук в узком пространстве ●  Вмещает от 1 до 3 слушателей одновременно ● Встроенный инфракрасный датчик для слушателей ● Встроенный высокоэффективный стереоусилитель ● auto Автоматическое переключение между режимом фокусировки и обычным режимом ● Доступны мультимедийные функции видео / фотографий / текста |  | шт |  | 892000 | 802800 |  | 90-120 к/д
LA1525SD Ультранаправленная акустическая система |  | DSPPA | ● Сверхнаправленный звуковой луч ● Номинальная мощность: 25 Вт ●SPL: 8,3 дБ при 2 м 1 кГц ●Угол звукового луча: (10 дБ) < 12 ● Ультратонкий дизайн толщиной 23 мм, высокотехнологичный и элегантный ● Три акустических режима: Режим прожектора, Режим виртуального динамика, Режим звукового душа |  | шт |  | 1263000 | 1136700 |  | 90-120 к/д
07 Невидимые динамики
AUX50I Новый невидимый динамик на 8 Ом |  | DSPPA | 8 Ом, 20 Вт ● Высокая чувствительность: 87±2 дБ ● Широкая частота. Отклик: 150 Гц -20 кГц ● Максимальный уровень шума: 102±2 дБ |  | шт |  |  |  |  | 90-120 к/д
DSP20TB Потолочный динамик мощностью 12 Вт-Черный |  | DSPPA | Чистый звук и прекрасное качество звучания. Используется вытяжка из высококачественного алюминия и обработка поверхности окислением, прочная с длительным сроком службы. Дополнительное входное напряжение 70 В / 100 В, подходящее для различных способов подключения. Поставляется с монтажным кронштейном, удобным и быстрым в установке. |  | шт |  | 40100 | 36100 |  | 90-120 к/д
DSP20TW Потолочный динамик мощностью 12 Вт-Белый |  | DSPPA | Чистый звук и прекрасное качество звучания. Используется вытяжка из высококачественного алюминия и обработка поверхности окислением, прочная с длительным сроком службы. Дополнительное входное напряжение 70 В / 100 В, подходящее для различных способов подключения. Поставляется с монтажным кронштейном, удобным и быстрым в установке. |  | шт |  | 40100 | 36100 |  | 90-120 к/д
DSP40I Невидимый динамик мощностью 40 Вт |  | DSPPA | ●100 В (40 Вт), 70 В (20 Вт) ● Сертифицированный UL, безопасный и стабильный ● Максимальный уровень шума: 102±2 дБ ● Высокая чувствительность: 87±2 дБ ● Широкая частота. Отклик: 100 Гц -20 кГц ● Полностью невидимый, устанавливается на стене или потолке |  | шт |  | 144100 | 129700 |  | 90-120 к/д
DSP40IL Невидимый динамик мощностью 40 Вт 8 Ом |  | DSPPA | ●8 Ом, 40 Вт ● Сертифицированный UL, безопасный и стабильный ● Максимальный уровень шума: 102±2 дБ ● Высокая чувствительность: 87±2 дБ ● Широкая частота. Отклик: 100 Гц -20 кГц ● Полностью невидимый, устанавливается на стене или потолке |  | шт |  | 144100 | 129700 |  | 90-120 к/д
08 Колонные динамики
DSP108 Наружный водонепроницаемый динамик-колонка мощностью 10 Вт-20 Вт |  | DSPPA | ●70/100 В среднеквадратичное значение 10 Вт; ● Частотный отклик 140 Гц-14 кГц; ● Максимальный уровень шума 97±2 дБ; ●Чувствительность 87±2 дБ; ●1 блок 4" и 1 блок 2,5" драйверов полного диапазона; ● Изготовлен из алюминия. |  | шт |  | 30700 | 27700 |  | 90-120 к/д
DSP158 Наружный водонепроницаемый динамик-колонка мощностью 30 Вт-60 Вт |  | DSPPA | ●70/100 В среднеквадратичное значение 40 Вт; ● Частотный отклик 80 Гц-16 кГц; ● Максимальный уровень шума 107±2 дБ; ● Чувствительность 91±2 дБ; ● Уровень водонепроницаемости IPX6; ● Алюминиевый корпус и решетка; ° Конструкция с двойным кроссовером и широкой частотной характеристикой. |  | шт |  | 79900 | 72000 |  | 90-120 к/д
DSP188 Двусторонний наружный водонепроницаемый динамик-колонка мощностью 15 Вт |  | DSPPA | ●70/100 В среднеквадратичное значение 15 Вт; ● Частотный отклик 140 Гц-14 кГц; ● Максимальный уровень шума 100±2 дБ; ●Чувствительность 89±2 дБ; ● Алюминиевый корпус и решетка радиатора; ●Уровень водонепроницаемости IP66; ● Фонатирование в двух направлениях; ● 2 блока 4"и 2 блока 2,5" драйверов полного диапазона. |  | шт |  | 60800 | 54800 |  | 90-120 к/д
DSP203II Внутренний колонный динамик мощностью 8 Вт |  | DSPPA | ●СРЕДНЕКВАДРАТИЧНАЯ мощность 15 Вт; ●70 В/100 В опционально; ● Максимальный уровень шума 99±2 дБ; ●Чувствительность 90±2 дБ; ● Древесноволокнистая плита и березовая кожа холодного отжима; ● Внутренний динамик колонки; ● Чистый яркий и насыщенный звук |  | шт |  | 23900 | 21600 |  | 90-120 к/д
DSP205 Наружный водонепроницаемый динамик-колонка мощностью 20 Вт-40 Вт |  | DSPPA | ●СРЕДНЕКВАДРАТИЧНАЯ мощность 20 Вт; ● Частотный отклик 140 Гц-14 кГц; ● Максимальный уровень шума 102±2 дБ; ●Чувствительность 89±2 дБ; ● Алюминиевая сетчатая крышка; ● Водонепроницаемый наружный динамик колонки; ● Высокая чувствительность, высокий динамический диапазон, двойной кроссовер; |  | шт |  | 49000 | 44100 |  | 90-120 к/д
DSP208 Наружный водонепроницаемый динамик-колонка мощностью 20 Вт-40 Вт |  | DSPPA | ●70/100 В среднеквадратичное значение 20 Вт; ● Частотный отклик 140 Гц-14 кГц; ● Максимальный уровень шума 102±2 дБ; ●Чувствительность 89±2 дБ; ● 2 блока 4"и 1 блок 2,5" драйверов полного диапазона; ● Изготовлен из алюминия. |  | шт |  | 46100 | 41500
DSP255II Наружный водонепроницаемый динамик-колонка мощностью 8 Вт-15 Вт |  | DSPPA | ●СРЕДНЕКВАДРАТИЧНАЯ мощность 30 Вт; ● Частотный отклик 140 Гц-20 кГц; ● Максимальный уровень шума 102±3 дБ; ●Чувствительность 87±3 дБ; ● Водонепроницаемый наружный динамик; ● Два 3-дюймовых низкочастотных динамика и один 1-дюймовый твитер; ● Алюминиевый корпус, прочный и нержавеющий; |  | шт |  | 55700 | 50200
DSP258 Наружный водонепроницаемый динамик-колонка мощностью 60 Вт-120 Вт |  | DSPPA | ●70/100 В среднеквадратичное значение 80 Вт; ● Частотный отклик 80 Гц-16 кГц; ● Максимальный уровень шума 111±2 дБ; ●Чувствительность 92±2 дБ; ● Уровень водонепроницаемости IPX6; ● Алюминиевый корпус и решетка; ° Конструкция с двойным кроссовером и широкой частотной характеристикой. |  | шт |  | 127900 | 115200
DSP288 Двусторонний наружный водонепроницаемый динамик-колонка мощностью 30 Вт |  | DSPPA | ●70/100 В среднеквадратичное значение 30 Вт; ● Частотный отклик 140 Гц-14 кГц; ● Максимальный уровень шума 102±2 дБ; ●Чувствительность 89±2 дБ; ● Алюминиевый корпус и решетка радиатора; ●Уровень водонепроницаемости IP66; ● Фонатирование в двух направлениях; ● 4 блока 4"и 2 блока 2,5" драйверов полного диапазона. |  | шт |  | 73500 | 66200
DSP308 Наружный водонепроницаемый динамик-колонка мощностью 30 Вт-60 Вт |  | DSPPA | ●70/100 В среднеквадратичное значение 30 Вт; ● Частотный отклик 140 Гц-14 кГц; ● Максимальный SPL 106±2 дБ; ● Чувствительность 91±2 дБ; ● 3 блока 4"и 1 блок 2,5" драйверов полного диапазона; ● Изготовлен из алюминия. |  | шт |  | 53300 | 48000
DSP358 Наружный водонепроницаемый динамик колонки мощностью 90 Вт-180 Вт |  | DSPPA | ●70/100 В среднеквадратичное значение 120 Вт; ● Частотный отклик 80 Гц-16 кГц; ● Максимальный уровень шума 114±2 дБ; ●Чувствительность 93±2 дБ; ● Уровень водонепроницаемости IPX6; ● Алюминиевый корпус и решетка; ° Конструкция с двойным кроссовером и широкой частотной характеристикой. |  | шт |  | 181100 | 163000
DSP388 Двусторонний наружный водонепроницаемый динамик-колонка мощностью 45 Вт |  | DSPPA | ●70/100 В среднеквадратичное значение 45 Вт; ● Частотный отклик 140 Гц-14 кГц; ● Максимальный уровень шума 103±2 дБ; ●Чувствительность 89±2 дБ; ● Алюминиевый корпус и решетка радиатора; ●Уровень водонепроницаемости IP66; ● Фонатирование в двух направлениях; ● 6 блоков 4"и 2 блока 2,5" драйверов полного диапазона. |  | шт |  | 86300 | 77700
DSP403II Внутренний динамик-колонка мощностью 15 Вт |  | DSPPA | ●СРЕДНЕКВАДРАТИЧНАЯ мощность 30 Вт; ●70 В/100 В опционально; ● Максимальный SPL 108±2 дБ; ●Чувствительность 94±2 дБ; ● Древесноволокнистая плита и березовая кожа холодного отжима; ● Внутренний динамик колонки; ● Чистый яркий и насыщенный звук |  | шт |  | 40100 | 36100
DSP405 Наружный водонепроницаемый динамик колонки мощностью 40 Вт-80 Вт |  | DSPPA | ●СРЕДНЕКВАДРАТИЧНАЯ мощность 40 Вт; ● Частотный отклик 140 Гц-14 кГц; ●Максимальный SPL109±2 дБ; ●Чувствительность 93±2 дБ; ● Алюминиевая сетчатая крышка; ● Водонепроницаемый наружный динамик колонки; ● Высокая чувствительность, высокий динамический диапазон, двойной кроссовер; |  | шт |  | 66100 | 59500
DSP408 Наружный водонепроницаемый динамик колонки мощностью 40 Вт-80 Вт |  | DSPPA | ●70/100 В среднеквадратичное значение 40 Вт; ● Частотный отклик 140 Гц-14 кГц; ● Максимальный уровень шума 109±2 дБ; ●Чувствительность 93±2 дБ; ● 4 блока 4"и 1 блок 2,5" драйверов полного диапазона; ● Изготовлен из алюминия. |  | шт |  | 61800 | 55700
DSP455II Наружный водонепроницаемый динамик-колонка мощностью 15 Вт-30 Вт |  | DSPPA | ●СРЕДНЕКВАДРАТИЧНАЯ мощность 60 Вт; ● Частотный отклик 140 Гц-20 кГц; ● Максимальный уровень шума 107±3 дБ; ●Чувствительность 89±3 дБ; ● Водонепроницаемый наружный динамик; ● Четыре 3-дюймовых низкочастотных динамика и один 1-дюймовый твитер; ● Алюминиевый корпус, прочный и нержавеющий; |  | шт |  | 81500 | 73400
DSP458 Наружный водонепроницаемый динамик-колонка мощностью 120 Вт-240 Вт |  | DSPPA | ●70/100 В RMS 160 Вт; ● Частотный отклик 80 Гц-16 кГц; ● Максимальный уровень шума 116±2 дБ; ●Чувствительность 94±2 дБ; ● Уровень водонепроницаемости IPX6; ● Алюминиевый корпус и решетка; ° Конструкция с двойным кроссовером и широкой частотной характеристикой. |  | шт |  | 213100 | 191800
09 Садовые динамики
DSP3601 Ландшафтный садовый динамик мощностью 23 Вт |  | DSPPA | °70/100VRMS 23 Вт; ● Частотный отклик 80 Гц-10 кГц; ● Максимальный уровень шума 100±2 дБ; ●Чувствительность 86±2 дБ; ●6.5"×1+3"×1 водитель с полным спектром обслуживания; ● Уровень водонепроницаемости IPX6; ● Изготовлен из высококачественной смолы. |  | шт |  | 85300 | 76800
DSP561 Ландшафтный динамик мощностью 20 Вт |  | DSPPA | ● Максимальный уровень шума: 100±2 дБ ● полнодиапазонный драйвер 5"x1 ● Высококачественный полимерный материал ● Высокая чувствительность: 88±2 дБ ● Широкая частота соответственно: 95 Гц-13 кГц |  | шт |  | 77700 | 70000
DSP562 Ландшафтный динамик мощностью 30 Вт |  | DSPPA | ● Максимальный уровень шума: 103±2 дБ ● полнодиапазонный драйвер 6,5"x1 ● Высококачественный полимерный материал ● Высокая чувствительность: 92±2 дБ ● Широкая частота соответственно: 90 Гц-18 кГц |  | шт |  | 80200 | 72200
DSP563 Ландшафтный динамик мощностью 10 Вт |  | DSPPA | ● Максимальный уровень шума: 89±2 дБ ● полнодиапазонный драйвер 4"x1 ● Высококачественный полимерный материал ● Высокая чувствительность: 86±2 дБ ● Широкая частота соответственно: 100 Гц-12 кГц |  | шт |  | 82700 | 74500
DSP620 Грибовидный динамик мощностью 20 Вт |  | DSPPA | ●70/100 В среднеквадратичное значение 20 Вт; ● Частотный отклик 150 Гц-13 кГц; ● Максимальный уровень шума 101±2 дБ; ● Чувствительность 91±2 дБ; ●полнодиапазонный драйвер 6,5"×1; ● Изготовлен из высококачественного инженерного пластика; ● направление на 360°; ● Длительный срок службы. |  | шт |  | 46900 | 42300
DSP630G Грибовидный динамик мощностью 15 Вт |  | DSPPA | ●70/100 В среднеквадратичное значение 15 Вт; ● Частотный отклик 100 Гц-8 кГц; ● Максимальный уровень шума 103±2 дБ; ●Чувствительность 90±2 дБ; ●4"×6"×2+3"×2 водитель с полным спектром обслуживания; ● Высококачественный полимерный материал; ● Прочная, устойчивая к повреждениям отделка. |  | шт |  | 74600 | 67200
DSP640 Каменный-динамик мощностью 23 Вт |  | DSPPA | ●70/100 В среднеквадратичное значение 23 Вт; ● Частотный отклик 80 Гц-16 кГц; ● Максимальный уровень шума 102±2 дБ; ●Чувствительность 88±2 дБ; ●Уровень водонепроницаемости IP65; ● Высококачественный полимерный материал; ● Прочная, устойчивая к повреждениям отделка. |  | шт |  | 74600 | 67200
DSP641 Каменный-динамик мощностью 20 Вт |  | DSPPA | ●70/100 В среднеквадратичное значение 10 Вт; ● Частотный отклик 100 Гц-14 кГц; ● Максимальный уровень шума 98±2 дБ; ●Чувствительность 88±2 дБ; ●Уровень водонепроницаемости IP65; ● Высококачественный полимерный материал; ● Прочная, устойчивая к повреждениям отделка. |  | шт |  | 59700 | 53800
DSP642 Каменный-динамик мощностью 10 Вт |  | DSPPA | ●70/100 В среднеквадратичное значение 10 Вт; ● Частотный отклик 80 Гц-16 кГц; ● Максимальный уровень шума 102±2 дБ; ●Чувствительность 88±2 дБ; ●Уровень водонепроницаемости IP65; ● Стойкая к тяжелым повреждениям отделка; ● Изготовлен из высококачественной смолы, прочный. |  | шт |  | 46900 | 42300
DSP643 Каменный-динамик мощностью 20 Вт |  | DSPPA | ●70/100 В среднеквадратичное значение 20 Вт; ● Частотный отклик 100 Гц-15 кГц; ● Максимальный уровень шума 100±2 дБ; ●Чувствительность 87±2 дБ; ●Уровень водонепроницаемости IP65; ● Стойкая к тяжелым повреждениям отделка; ● Изготовлен из высококачественной смолы, прочный. |  | шт |  | 42700 | 38500
DSP643G Каменный-динамик мощностью 20 Вт |  | DSPPA | ●70/100 В среднеквадратичное значение 20 Вт; ● Частотный отклик 100 Гц-15 кГц; ● Максимальный уровень шума 100±2 дБ; ●Чувствительность 87±2 дБ; ●Уровень водонепроницаемости IP65; ● Стойкая к тяжелым повреждениям отделка; ● Изготовлен из высококачественной смолы, прочный. |  | шт |  | 42700 | 38500
DSP644 Каменный-динамик мощностью 30 Вт |  | DSPPA | ●70/100 В среднеквадратичное значение 30 Вт; ● Частотный отклик 100 Гц-15 кГц; ● Максимальный уровень шума 103±2 дБ; ●Чувствительность 88±2 дБ; ●Уровень водонепроницаемости IP66; ●8"×1+2.5"×1 водитель с полным спектром обслуживания; ● Изготовлен из высококачественной смолы, прочный. |  | шт |  | 91600 | 82500
DSP645 Каменный-динамик мощностью 40 Вт |  | DSPPA | ●70/100 В среднеквадратичное значение 30 Вт; ● Частотный отклик 100 Гц-15 кГц; ● Максимальный уровень шума 103±2 дБ; ●Чувствительность 88±2 дБ; ●Уровень водонепроницаемости IP66; ●8”×1+2.5”×1 водитель с полным спектром обслуживания; ● Изготовлен из высококачественной смолы, прочный. |  | шт |  | 102300 | 92100
DSP647 Каменный-динамик мощностью 15 Вт |  | DSPPA | ●70/100 В среднеквадратичное значение 15 Вт; ● Частотный отклик 150 Гц-20 кГц; ● Максимальный уровень шума 98±2 дБ; ●Чувствительность 86±2 дБ; ●Уровень водонепроницаемости IP66; ● Коаксиальная конструкция с 5,5-дюймовым низкочастотным динамиком и 1-дюймовым твитером; ● Материал из органической смолы. |  | шт |  | 42700 | 38500
DSP650 Садовый динамик мощностью 60 Вт |  | DSPPA | ●70/100 В среднеквадратичное значение 30 Вт; ● Частотный отклик 80 Гц-12 кГц; ● Максимальный уровень шума 104±2 дБ; ●Чувствительность 88±2 дБ; ●8"×1+3"×1 водитель с полным спектром обслуживания; ● Прочная, устойчивая к повреждениям отделка. |  | шт |  | 74600 | 67200
DSP651 Садовый динамик мощностью 15 Вт |  | DSPPA | ●70/100 В среднеквадратичное значение 15 Вт; ● Частотный отклик 100 Гц-12 кГц; ● Максимальный уровень шума 99±2 дБ; ●Чувствительность 86±2 дБ; ●5"×1+1"×1 водитель с полным спектром обслуживания; ● Уровень водонепроницаемости IPX6; ● Изготовлен из высококачественной смолы. |  | шт |  | 70300 | 63300
DSP653 Садовый динамик мощностью 10 Вт |  | DSPPA | ●70/100 В среднеквадратичное значение 10 Вт; ● Частотный отклик 85 Гц-11 кГц; ● Максимальный уровень шума 100±2 дБ; ●Чувствительность 90±2 дБ; ●полнодиапазонный драйвер 4,5"×1; ● Уровень водонепроницаемости IPX6; ● Изготовлен из высококачественной смолы. |  | шт |  | 64000 | 57600
DSP660W Садовый динамик в форме лампы мощностью 15 Вт с подсветкой |  | DSPPA | ●70/100 В среднеквадратичное значение 15 Вт; ● Частотный отклик 100 Гц-14 кГц; ● Максимальный уровень шума 100±2 дБ; ●Чувствительность 90±2 дБ; ●4”×6”×2+2.5”×2 водитель с полным спектром обслуживания; ● Уровень водонепроницаемости IPX6; ● Изготовлен из высококачественной смолы. |  | шт |  | 112900 | 101700
DSP665 Каменный-динамик мощностью 20 Вт |  | DSPPA | ●70/100 В среднеквадратичное значение 20 Вт; ● Частотный отклик 150 Гц-20 кГц; ● Максимальный уровень шума 99±2 дБ; ●Чувствительность 86±2 дБ; ● Высококачественный полимерный материал; ● Прочная, устойчивая к повреждениям отделка. |  | шт |  | 59700 | 53800
DSP666 Каменный-динамик мощностью 15 Вт |  | DSPPA | ●70/100 В среднеквадратичное значение 15 Вт; ● Частотный отклик 150 Гц-20 кГц; ● Максимальный уровень шума 99±2 дБ; ●Чувствительность 86±2 дБ; ● Высококачественный полимерный материал; ● Прочная, устойчивая к повреждениям отделка. |  | шт |  | 81000 | 72900
DSP668 Каменный-динамик мощностью 20 Вт |  | DSPPA | ●70/100 В среднеквадратичное значение 20 Вт; ● Частотный отклик 100 Гц-15 кГц; ● Максимальный уровень шума 100±2 дБ; ●Чувствительность 87±2 дБ; ● Высококачественный полимерный материал; ● Прочная, устойчивая к повреждениям отделка. |  | шт |  | 64000 | 57600
10 Рупоры
DSP1202A Рупорный динамик мощностью 250 Вт для настенного монтажа |  | DSPPA | ● Наружный водонепроницаемый динамик ● Встроенный трансформатор напряжением 100 В ● Максимальный уровень шума: 116±2 дБ ● Широкая частота соответственно: 42 Гц -20 кГц ● Высокая чувствительность: 94±2 дБ ● Оснащен кронштейном для удобной установки |  | шт |  | 202400 | 182200
DSP162HD Высокоточный рупорный динамик мощностью 50 Вт |  | DSPPA | ●70/100 В среднеквадратичное значение 50 Вт; ● Частотный отклик 250 Гц-15 кГц; ● Максимальный уровень шума 121±2 дБ; ●Чувствительность 104±2 дБ; ● Двойной приводной блок; ● Уровень водонепроницаемости IPX6; ● Оснащен кронштейнами. |  | шт |  | 76700 | 69100
DSP163HD Высокоточный рупорный динамик мощностью 25 Вт |  | DSPPA | ●70/100 В среднеквадратичное значение 25 Вт; ●Частотный отклик 200 Гц-15 кГц; ● Максимальный уровень шума 117±2 дБ; ●Чувствительность 103±2 дБ; ● Двойной приводной блок; ● Уровень водонепроницаемости IPX6; ● Оснащен кронштейнами. |  | шт |  | 38400 | 34600
DSP166HD Высокоточный мегафон для записи |  | DSPPA | ● Уровень водонепроницаемости IPX 6 подходит для наружного использования ● Встроенная сирена, взрывозащищенная рассеивающая акустический сигнал, особенности светодиодного фонарика ● Максимальный уровень шума: 112 дБ, STIPA≥0,8 ● Поддержка FM-радио, MP3-плеера с переключением звука в формате MP3 ● Время работы с речью: (литий-ионный аккумулятор емкостью 1000 мАч): > 10 часов ● Рекордное время работы (литий-ионный аккумулятор емкостью 1000 мАч): >3 часов |  | шт |  | 105500 | 95000
DSP169HD Мегафон для записи с высокой точностью (с камерой) |  | DSPPA | ● Предназначен для полиции и борьбы с толпой. ● прозвон на 200 метров с усилением голоса и тревожной сиреной. ● STIPA 0.9 для четкой речи с высокой точностью воспроизведения. ● Встроенная HD-камера для фото- и видеосъемки. ● Встроенный USB, тюнер, светодиодный фонарик и регулятор громкости. ● Поддержка записи голоса и литий-ионной или сухой батареи. |  | шт |  | 233300 | 210000
DSP204H Взрывозащищенный рупорный динамик мощностью 30 Вт |  | DSPPA | ●70/100 В среднеквадратичное значение 30 Вт; ● Частотный отклик 400 Гц-10 кГц; ● Максимальный уровень шума 118±2 дБ; ●Чувствительность 102±2 дБ; ● Степень защиты IP54; ● Превосходная огнестойкость; ● Высокая огнестойкость. |  | шт |  | 255700 | 230200
DSP3008A Наружный рупорный динамик мощностью 150 Вт |  | DSPPA | ●СРЕДНЕКВАДРАТИЧНАЯ мощность 150 Вт; ● Частотный отклик 120 Гц-18 кГц; ● Максимальный уровень шума 124±2 дБ; ●Чувствительность 104±2 дБ; ●Дисперсия 70º×50º ; ● С монтажными отверстиями для трехточечной установки. |  | шт |  | 333000 | 299700
DSP3012A Наружный рупорный динамик мощностью 300 Вт |  | DSPPA | ●СРЕДНЕКВАДРАТИЧНАЯ мощность 300 Вт; ● Частотный отклик 70 Гц-18 кГц; ● Максимальный уровень шума 138±2 дБ; ●Чувствительность 108±2 дБ; ●Дисперсия 40ºX60º ; ● С монтажными отверстиями для трехточечной установки. |  | шт |  | 625800 | 563300
DSP3028A Наружный рупорный динамик мощностью 1000 Вт |  | DSPPA | ●СРЕДНЕКВАДРАТИЧНАЯ мощность 1000 Вт; ● Частотный отклик 100 Гц-16 кГц; ● Максимальный уровень шума 140±2 дБ; ●Чувствительность 110±2 дБ; °Дисперсия 50ºH X 45 oV; ● Двусторонний коаксиальный рупор с нагрузкой. |  | шт |  | 2556100 | 2300500
DSP304HI Наружный рупорный динамик мощностью 4-30 Вт |  | DSPPA | ●70/100 В среднеквадратичное значение 30 Вт; ● Частотный отклик 350 Гц-20 кГц; ● Максимальный уровень шума 120±2 дБ; ●Чувствительность 105±2 дБ; ●Коаксиальные акустические системы; ● Очень чистый звук； ● Водонепроницаемый рупорный динамик; ● Оснащен кронштейнами. |  | шт |  | 45700 | 41200
DSP364 Наружный рупорный динамик мощностью 10 Вт-20 Вт |  | DSPPA | ●СРЕДНЕКВАДРАТИЧНАЯ мощность 10 Вт; ● Частотный отклик 140 Гц-20 кГц; ● Максимальный SPL 106±2 дБ; ● Чувствительность 96±2 дБ; ●Уровень водонепроницаемости IP66; ● Корпус из АБС-пластика и металлический кронштейн. |  | шт |  | 42700 | 38500
11 Активные динамики
DSP170A Активный рупорный динамик мощностью 15 Вт |  | DSPPA | ● Всепогодный дизайн, подходящий для использования в помещении и на открытом воздухе, а также для различных случаев; ● Оснащен монтажными кронштейнами, простыми в установке; ● Изготовлен из высококачественного АБС-пластика, динамик с высоким динамическим диапазоном, более четкий и яркий; ● Поддержка множественного мониторинга аудио- и видеосвязи; ● Монтажные кронштейны из нержавеющей стали, устойчивые к коррозии, для обеспечения безопасности после установки. |  | шт |  | 75200 | 67700
DSP205A Водонепроницаемый динамик активной колонки |  | DSPPA | ● Номинальная мощность 2X15 Вт. ● Чувствительность составляет 89±2 дБ, ● Максимальный уровень громкости 102±2 дБ, ● Эффективная частота. Диапазон 140 Гц ~ 14 кГц ●IP65 водонепроницаемый, устойчивый к ультрафиолетовому излучению, может обесцвечиваться на открытом воздухе |  | шт |  | 87800 | 79100
DSP205R Водонепроницаемый динамик активной колонки с голосовым сообщением |  | DSPPA | ● Номинальная мощность 20 Вт. ● Чувствительность составляет 89±2 дБ, максимальный SPL 102±2 дБ, ● Эффективная частота. Диапазон 140 Гц ~ 14 кГц ● Водонепроницаемая встроенная память объемом 1 М для источника звука ● Алюминиевая решетка и корпус из нержавеющей стали и долговечны |  | шт |  | 93000 | 83700
DSP2802 Огнеупорный активный потолочный динамик |  | DSPPA | ● Активный потолочный динамик с усилителем ● Напряжение питания составляет 220 в переменного тока/50 Гц ● 6,5-дюймовый приводной блок для бумажных конусов ● Номинальная выходная мощность - 20 Вт ● Высокая чувствительность (92±2 дБ) ● Входное сопротивление 10 Ком ● ABS пластик цвета слоновой кости белого цвета |  | шт |  | 38400 | 34600
DSP408A Активный динамик колонки |  | DSPPA | ● Активный динамик колонки ●СРЕДНЕКВАДРАТИЧНАЯ мощность 40 Вт; ● Частотный отклик 140 Гц-14 кГц; ● Максимальный уровень шума 109±2 дБ; ●Чувствительность 93±2 дБ; ● Изготовлен из алюминия; ● Встроенный модуль приема цифрового вещания принимает DAB-вещание. |  | шт |  | 102300 | 92100
DSP602BT Активный потолочный динамик мощностью 2*10 Вт |  | DSPPA | ● Номинальная мощность: 2x10 Вт, ● Чувствительность составляет 90±2 дБ, максимальный SPL 98±2 дБ, ● Эффективная частота. Диапазон 110 Гц ~ 15 кГц, размер отверстия: 168-172 мм ● Оснащен 6,5-дюймовым блоком, полнодиапазонным динамиком ● Беспроводное соединение Bluetooth 4.0, воспроизведение музыки произвольное. ● Встроенный усилитель в основном блоке может осуществлять двухканальное стереоизображение с помощью дополнительного блока. ° Соответствует стандарту IEC 268-5 PHC |  | шт |  | 60200 | 54200
DSP6604B/W Активный стереодинамик мощностью 2*20 Вт для настенного монтажа (встроенный усилитель) |  | DSPPA | ● 1 пара (1 активный динамик + 1 пассивный динамик ●3,5 мм/RCA для линейного аудиовхода ●6,5 мм XLR для микрофонного входа ●3,5 мм / RCA AUX-выход для дополнительного усилителя ° Алюминиевая решетка радиатора, конструкция из нержавеющей стали ● Для микрофонного и музыкального входов предусмотрены два набора настроек эквалайзера высоких и низких частот ● Основная громкость выделена для повышения энергоэффективности и снижения шума в небольших помещениях. ● Регулируемый стерео- и моно-выход |  | шт |  | 125100 | 112600
DSP6606B/W Активный стереодинамик для настенного монтажа мощностью 2* 30 Вт (встроенный усилитель) |  | DSPPA | ● 1 пара (1 активный динамик + 1 пассивный динамик ●3,5 мм/RCA для линейного аудиовхода ●6,5 мм XLR для микрофонного входа ●3,5 мм / RCA AUX-выход для дополнительного усилителя ° Алюминиевая решетка радиатора, конструкция из нержавеющей стали ● Для микрофонного и музыкального входов предусмотрены два набора настроек эквалайзера высоких и низких частот ● Основная громкость выделена для повышения энергоэффективности и снижения шума в небольших помещениях. ● Регулируемый стерео- и моно-выход |  | шт |  | 128200 | 115400
DSP6608B/W Активный стереодинамик для настенного монтажа мощностью 2 *40 Вт |  | DSPPA | ● 1 пара (1 активный динамик + 1 пассивный динамик ●3,5 мм/RCA для линейного аудиовхода ●6,5 мм XLR для микрофонного входа ●3,5 мм / RCA AUX-выход для дополнительного усилителя ° Алюминиевая решетка радиатора, конструкция из нержавеющей стали ● Для микрофонного и музыкального входов предусмотрены два набора настроек эквалайзера высоких и низких частот ● Основная громкость выделена для повышения энергоэффективности и снижения шума в небольших помещениях. ● Регулируемый стерео- и моно-выход |  | шт |  | 165300 | 148800
DSP6609 Подвесная акустическая система мощностью 4*10 Вт -Серия динамиков и микрофонов iTeach |  | DSPPA | Простой и красивый внешний вид, высококачественный инженерный пластик, прочный и надежный. Используйте согласование частоты 2,4 G с большим диапазоном и более сильной помехозащищенностью. Передача в сверхвысокочастотном диапазоне и многоканальный синтез частот DPLL. Технология цифровой обработки сигналов (DSP) и цифровые аудиоусилители мощности обеспечивают четкое усиление звука. Встроенные четыре полнодиапазонных динамика с чистым и ярким звуком, высококачественным тембром и высокой чувствительностью. Встроенный Bluetooth для беспроводной передачи данных и прямого управления динамиками с помощью пульта дистанционного управления. Перьевой передатчик можно использовать в качестве конференц-микрофона и поместить непосредственно в карман пиджака. Перьевой передатчик питается от батарейки типа ААА. Зарядка через мини-USB |  | шт |  | 276000 | 248400
DSP6626C Беспроводной портативный микрофон UHF-это каждая серия динамиков и микрофонов |  | DSPPA | Простой и красивый внешний вид, высококачественный инженерный пластик, прочный и надежный. Используйте согласование частоты 2,4 G с большим диапазоном и более сильной помехозащищенностью. Передача в сверхвысокочастотном диапазоне и многоканальный синтез частот DPLL. Технология цифровой обработки сигналов (DSP) и цифровые аудиоусилители мощности обеспечивают четкое усиление звука. Встроенные четыре полнодиапазонных динамика с чистым и ярким звуком, высококачественным тембром и высокой чувствительностью. Встроенный Bluetooth для беспроводной передачи данных и прямого управления динамиками с помощью пульта дистанционного управления. Перьевой передатчик можно использовать в качестве конференц-микрофона и поместить непосредственно в карман пиджака. Перьевой передатчик питается от батарейки типа ААА. Интерфейс зарядки MINI USB для аккумуляторной батареи, которую можно заряжать с помощью компьютера или зарядного устройства для мобильного телефона. С функцией приоритета звука приоритет: МИКРОФОН> Bluetooth>AUX. |  | шт
DSP670BT Наружный динамик Bluetooth для газона со светом |  | DSPPA | ● Встроенный светодиодный индикатор датчика, мигающий в такт музыке; ● Поддержка подключения по Bluetooth ● Изготовлен из высококачественной смолы с высокой механической прочностью; ● Водонепроницаемый блок, длительный срок службы, чистый и яркий звук, ● высокая чувствительность, 4,5-дюймовый динамик ● Рабочее напряжение 100 В, номинальная мощность 10 Вт, светодиод мощностью 2 Вт; ● Применимо к школам, паркам, газонам на площадях и т.д. |  | шт |  | 126000 | 113400
DSP8114A Водонепроницаемый активный динамик мощностью 60 Вт |  | DSPPA | ● Номинальная мощность 60 Вт. ● Чувствительность составляет 91±2 дБ, ● Блок управления 6,5 "x2 ● Максимальный уровень громкости 108±2 дБ, ● Эффективная частота. Диапазон 90 Гц ~ 16 кГц ●IP65 водонепроницаемый |  | шт |  | 183200 | 164900
DSP8116A Водонепроницаемый активный динамик мощностью 12 Вт |  | DSPPA | ● Номинальная мощность 120 Вт. ● Чувствительность составляет 91±2 дБ, ● Блок управления 6,5"4 ● Максимальный уровень громкости 115±2 дБ, эффективная частота. Диапазон 94 Гц ~ 16 кГц ●IP65 водонепроницаемый |  | шт |  | 313200 | 281900
DSP903A Активный потолочный динамик мощностью 6 Вт |  | DSPPA | ● Номинальная мощность 6 Вт. ● Чувствительность составляет 90±2 дБ, максимальный SPL 97±2 дБ, ● Эффективная частота. Диапазон 180 Гц ~ 16 кГц ● С ручкой регулировки громкости, огнеупорной крышкой |  | шт |  | 37500 | 33800
12 Системы внутренней связи
D950 Система внутренней связи |  | DSPPA | Система внутренней связи с окнами банка/вокзала- (вариант 1 и вариант 2 по одинаковой цене) |  | шт |  | 56400 | 50800
DH-PFT1500 |  | Dahua | Dahua DH-PFT1500 - Высококачественный Сетевой Передатчик для Улучшения Сигнала Основные характеристики: Эффективное Расширение Сети: Dahua DH-PFT1500 представляет собой сетевой передатчик, разработанный для улучшения и расширения сигнала в сетевых системах. Это устройство идеально подходит для использования в условиях, где требуется увеличить дальность передачи сигнала или преодолеть препятствия. Повышение Качества Сигнала: Этот передатчик обеспечивает стабильное и качественное соединение, минимизируя потери сигнала и улучшая общую производительность сети. Совместимость с Различными Устройствами: DH-PFT1500 совместим с широким спектром сетевых устройств, включая камеры видеонаблюдения, точки доступа Wi-Fi и другие сетевые компоненты. Простота Установки и Использования: Устройство разработано для простоты установки и не требует сложной настройки, что делает его доступным для пользователей всех уровней. | 2 года | шт |  | 51750 | 46575 |  | 90-120 к/д
DS-1508 Система внутренней связи |  | DSPPA | Реалистичный голос, регулируемая внутренняя и внешняя громкость.  Оптимизированный встроенный удлинитель, небольшой по размеру, внутреннее и внешнее подключение с помощью 4-контактный кабель из высокопрочного на растяжение, полностью экранированного провода из алюминиевой фольги с усиленной защитой от помех, используется с защитной трубкой из нержавеющей стали.  С микрокомпьютерной схемой обработки и функцией статического шума для эха и воя.  Благодаря функции независимого переключателя внутреннюю и внешнюю громкость можно регулировать или выключать отдельно.  С удлинителем позади хоста, с функцией записи, питания, встроенным микрофоном и другие интерфейсы.  Интерфейс записи представляет собой порт аналогового вывода, используемый для подключения цифрового видеосигнала Диктофон / видеорегистратор NVR для обеспечения синхронной записи сторонними разработчиками. |  | шт |  | 35600 | 32100
13 Динамики LRAD
LRAS1515 Специальное акустическое сигнализирующее устройство мощностью 150 Вт |  | DSPPA | ● Среднеквадратичная мощность 150 Вт ● Направленный динамик на большие расстояния ● Четкая передача звука на расстояние до 600 м ● SPL (1 м) составляет до 137 дБ ● Звуковая волна является направленной, чтобы избежать искажения звука , вызванного эхо-помехами ° Оптимизировано написание звуковых волн и структура волновода, чтобы звук проходил сквозь сирену, шум двигателя и шумную толпу и был точно услышан каждым целевым человеком. ● Угол звукового луча составляет 30° ● Ручной и переносной, удобный в использовании и гибкий в управлении |  | шт |  | 1253000 | 1127700
LRAS1515A Специальное активное акустическое сигнализирующее устройство мощностью 150 Вт |  | DSPPA | ● Среднеквадратичная мощность 150 Вт со встроенным аккумулятором ● Направленный динамик на большие расстояния ● Четкая передача звука на расстояние до 600 м ● SPL (1 м) достигает 137 дБ ● Звуковая волна является направленной, чтобы избежать искажения звука , вызванного эхо-помехами ° Оптимизировано написание звуковых волн и структура волновода, чтобы звук проходил сквозь сирену, шум двигателя и шумную толпу и был точно услышан каждым целевым человеком. ● Угол звукового луча составляет 30° ● Ручной и переносной, удобный в использовании и гибкий в управлении |  | шт |  | 1984000 | 1785600
LRAS1830A Активная акустическая система вызова на большие расстояния мощностью 300 Вт |  | DSPPA | ● Среднеквадратичная мощность активного динамика 300 Вт ● Направленное и энергоэффективное устройство вызова, обеспечивающее четкую, дальнобойную, направленную связь ● Высокоразборчивая связь на расстоянии до 1000 метров ● МАКС. SPL. до 142 дБ на расстоянии 1 м ● Четкая передача звука в пределах 350 м при фоновом шуме 88 дБ ● При направленной звуковой волне угол звукового луча составляет 30° ● Водонепроницаемый и солеустойчивый, подходит для использования на открытом воздухе в плохую погоду ● Безопасно общается за пределами дистанций противостояния для передачи намерений, применяется в армии, полиции, Правоохранительные органы, пожарно-спасательные службы, береговая охрана, пограничная охрана и т.д. |  | шт |  | 4996300 | 4496700
LRAS1860 Акустический громкоговоритель дальнего действия мощностью 600 Вт |  | DSPPA | ● Среднеквадратичная мощность 600 Вт, громкоговоритель, установленный на автомобиле ● Четкая передача звука на расстояние до 3600 м ● МАКСИМАЛЬНЫЙ уровень шума (1 м) составляет до 148 дБ ● Высокая чувствительность 116±2 дБ ● Угол звукового луча составляет 30° ● Высокий STPA составляет 0,85 ● С четырьмя динамиками, улучшающее звуковое поле ● Материал из углеродного волокна |  | шт
LRAS1860A Активная акустическая система вызова на большие расстояния мощностью 600 Вт |  | DSPPA | ● Среднеквадратичная мощность 600 Вт, активный громкоговоритель ● Четкая передача звука на расстояние до 3600 м ● МАКСИМАЛЬНЫЙ уровень шума (1 м) составляет до 148 дБ ● Высокая чувствительность 116±2 дБ ● Угол звукового луча составляет 30° ● Высокий STPA составляет 0,85 ● С четырьмя динамиками, улучшающее звуковое поле ● Материал из углеродного волокна |  | шт |  | 9021300 | 8119200
14 Dante Speaker
DSP-108A 8-дюймовый двусторонний активный профессиональный динамик с эффектом DSP |  | DSPPA | ° Частота дискретизации 96 кГц, 64-разрядный процессор DSP, 24-разрядное преобразование в/D и ЦАП. ● Машина может использовать гибкую комбинацию нескольких модулей частотного разделения, точка разделения высоких и низких частот может достигать 20 Гц ~ 20 кГц. ● Для подключения к компьютеру предусмотрены интерфейсы USB и RS485. Интерфейс RS485 позволяет подключать до 250 машин, и им можно управлять с помощью компьютера на расстоянии более 1500 метров. |  | шт |  | 621400 | 559300
DSP-110A 10-дюймовый двусторонний активный профессиональный динамик с эффектом DSP |  | DSPPA | ° Частота дискретизации 96 кГц, 64-разрядный процессор DSP, 24-разрядное преобразование в/D и ЦАП. ● Машина может использовать гибкую комбинацию нескольких модулей частотного разделения, точка разделения высоких и низких частот может достигать 20 Гц ~ 20 кГц. ● Для подключения к компьютеру предусмотрены интерфейсы USB и RS485. Интерфейс RS485 позволяет подключать до 250 машин, и им можно управлять с помощью компьютера на расстоянии более 1500 метров. |  | шт |  | 671100 | 604000
DSP-112A 12-дюймовый двусторонний активный профессиональный динамик с эффектом DSP |  | DSPPA | ° Частота дискретизации 96 кГц, 64-разрядный процессор DSP, 24-разрядное преобразование в/D и ЦАП. ● Машина может использовать гибкую комбинацию нескольких модулей частотного разделения, точка разделения высоких и низких частот может достигать 20 Гц ~ 20 кГц. ● Для подключения к компьютеру предусмотрены интерфейсы USB и RS485. Интерфейс RS485 позволяет подключать до 250 машин, и им можно управлять с помощью компьютера на расстоянии более 1500 метров. |  | шт |  | 795400 | 715900
DSP-115A 15-дюймовый двусторонний активный профессиональный динамик с эффектом DSP |  | DSPPA | ° Частота дискретизации 96 кГц, 64-разрядный процессор DSP, 24-разрядное преобразование в/D и ЦАП. ● Машина может использовать гибкую комбинацию нескольких модулей частотного разделения, точка разделения высоких и низких частот может достигать 20 Гц ~ 20 кГц. ● Для подключения к компьютеру предусмотрены интерфейсы USB и RS485. Интерфейс RS485 позволяет подключать до 250 машин, и им можно управлять с помощью компьютера на расстоянии более 1500 метров. |  | шт |  | 894800 | 805400
02 Усилители
01 Экономичный микшерный усилитель
MP120 Мини-цифровой микшерный усилитель мощностью 120 Вт (1U) |  |  | ● Компактный усилитель громкой связи мини-размера 1 U ● Номинальная мощность 35 Вт / 60 Вт, 70 В / 100 В и выход 4-8-16 Ом ● Линейный вход 1-2 RCA-входа и один линейный выход RCA ● Микрофон 1 диаметром 6,35 мм на передней панели с приоритетом и отключением звука ● Микрофон 2 сбалансированного XLR на задней панели ● Встроенный вход электромагнитной совместимости 100 В и 300 мВ ● Уровень приоритета: EMC>MIC1> другие ● Источник питания: AC 110-240 В и DC 24 В |  | шт |  | 116600 | 105000
MP120H МИНИ-цифровой микшерный усилитель мощностью 120 Вт |  | DSPPA | ● 1-канальный вспомогательный вход с индивидуальным управлением; 1 ● канальный микрофонный вход; 1 канальный телефонный вход ● 1-канальный выход MOH с импедансом и уровнем ● регулируемый; выход постоянного тока 12 В, может подключаться к третьему ● оборудование для вечеринок ● С функцией отключения микрофона и телефона (переключается), ● и сухим контактом стороннего оборудования для отключения звука ● входной сигнал ● Выход постоянного давления 25 В/ 70 В и постоянная величина 8 Ом ● выходное сопротивление; |  | шт |  | 197700 | 178000
MP120UB Мини-цифровой микшерный усилитель мощностью 120 Вт с USB и Bluetooth (1,5 U) |  | DSPPA | .● Модный дизайн, компактный усилитель громкой связи мини-размера. ● Выход динамика 100 В или 70 В и 4-16 Ом, номинальная выходная мощность 60 Вт, 35 Вт. ● Встроенный Mp3-плеер, FM-радио и Bluetooth с пультом дистанционного управления. ● 2 микрофонных входа (1 микрофон 6,3 мм и 2 микрофона XLR), 1 электромагнитный вход, 2 линейных входа, 1 линейный выход. ● Встроенный модуль усилителя класса D и коммутационная мощность с использованием трансформаторной технологии 100 В / 70 В. ● Индивидуальный регулятор громкости для микрофона 1-3, линии 1-2, Mp3 / FM, низких / высоких частот и основного регулятора громкости. ● Поддерживает как AC100-240V, так и DC 24V источник питания. ● Приоритет: EMC > MIC1 > другие. ● Светодиодные индикаторы для питания, зажима, защиты и подачи сигнала. |  | шт |  | 127700 | 115000
MP250UB Мини-цифровой микшерный усилитель мощностью 250 Вт с USB и Bluetooth (1,5 U) |  | DSPPA | ● Модный дизайн, компактный усилитель громкой связи мини-размера. ● Выход динамика 100 В или 70 В и 4-16 Ом, номинальная выходная мощность 60 Вт, 35 Вт. ● Встроенный Mp3-плеер, FM-радио и Bluetooth с пультом дистанционного управления. ● 2 микрофонных входа (1 микрофон 6,3 мм и 2 микрофона XLR), 1 электромагнитный вход, 2 линейных входа, 1 линейный выход. ● Встроенный модуль усилителя класса D и коммутационная мощность с использованием трансформаторной технологии 100 В / 70 В. ● Индивидуальный регулятор громкости для микрофона 1-3, линии 1-2, Mp3 / FM, низких / высоких частот и основного регулятора громкости. ● Поддерживает как AC100-240V, так и DC 24V источник питания. ● Приоритет: EMC > MIC1 > другие. ● Светодиодные индикаторы для питания, зажима, защиты и подачи сигнала. |  | шт |  | 180500 | 162500
MP35 Мини-цифровой микшерный усилитель мощностью 35 Вт (1U) |  | DSPPA | ● Компактный усилитель громкой связи мини-размера 1 U ● Номинальная мощность 35 Вт / 60 Вт, 70 В / 100 В и выход 4-8-16 Ом ● Линейный вход 1-2 RCA-входа и один линейный выход RCA ● Микрофон 1 диаметром 6,35 мм на передней панели с приоритетом и отключением звука ● Микрофон 2 сбалансированного XLR на задней панели ● Встроенный вход электромагнитной совместимости 100 В и 300 мВ ● Уровень приоритета: EMC>MIC1> другие ● Источник питания: AC 110-240 В и DC 24 В |  | шт |  | 80200 | 72200
MP35H МИНИ-цифровой микшерный усилитель мощностью 35 Вт |  | DSPPA | ● 1-канальный вспомогательный вход с индивидуальным управлением; 1 ● канальный микрофонный вход; 1 канальный телефонный вход ● 1-канальный выход MOH с импедансом и уровнем ● регулируемый; выход постоянного тока 12 В, может подключаться к третьему ● оборудование для вечеринок ● С функцией отключения микрофона и телефона (переключается), ● и сухим контактом стороннего оборудования для отключения звука ● входной сигнал ● Выход постоянного давления 25 В/ 70 В и постоянная величина 8 Ом ● выходное сопротивление; |  | шт |  | 141100 | 127000
MP35UB Мини-цифровой микшерный усилитель мощностью 35 Вт с USB и Bluetooth (1,5 U) |  | DSPPA | ● Модный дизайн, компактный усилитель громкой связи мини-размера. ● Выход динамика 100 В или 70 В и 4-16 Ом, номинальная выходная мощность 60 Вт, 35 Вт. ● Встроенный Mp3-плеер, FM-радио и Bluetooth с пультом дистанционного управления. ● 2 микрофонных входа (1 микрофон 6,3 мм и 2 микрофона XLR), 1 электромагнитный вход, 2 линейных входа, 1 линейный выход. ● Встроенный модуль усилителя класса D и коммутационная мощность с использованием трансформаторной технологии 100 В / 70 В. ● Индивидуальный регулятор громкости для микрофона 1-3, линии 1-2, Mp3 / FM, низких / высоких частот и основного регулятора громкости. ● Поддерживает как AC100-240V, так и DC 24V источник питания. ● Приоритет: EMC > MIC1 > другие. ● Светодиодные индикаторы для питания, зажима, защиты и подачи сигнала. |  | шт |  | 82900 | 74700
MP60 Мини-цифровой микшерный усилитель мощностью 60 Вт (1U) |  | DSPPA | ● Компактный усилитель громкой связи мини-размера 1 U ● Номинальная мощность 35 Вт / 60 Вт, 70 В / 100 В и выход 4-8-16 Ом ● Линейный вход 1-2 RCA-входа и один линейный выход RCA ● Микрофон 1 диаметром 6,35 мм на передней панели с приоритетом и отключением звука ● Микрофон 2 сбалансированного XLR на задней панели ● Встроенный вход электромагнитной совместимости 100 В и 300 мВ ● Уровень приоритета: EMC>MIC1> другие ● Источник питания: AC 110-240 В и DC 24 В |  | шт |  | 90300 | 81300
MP60H МИНИ-цифровой микшерный усилитель мощностью 60 Вт |  | DSPPA | ● 1-канальный вспомогательный вход с индивидуальным управлением; 1 ● канальный микрофонный вход; 1 канальный телефонный вход ● 1-канальный выход MOH с импедансом и уровнем ● регулируемый; выход постоянного тока 12 В, может подключаться к третьему ● оборудование для вечеринок ● С функцией отключения микрофона и телефона (переключается), ● и сухим контактом стороннего оборудования для отключения звука ● входной сигнал ● Выход постоянного давления 25 В/ 70 В и постоянная величина 8 Ом ● выходное сопротивление; |  | шт |  | 169400 | 152500
MP60UB Мини-цифровой микшерный усилитель мощностью 60 Вт с USB и Bluetooth (1,5 U) |  | DSPPA | .● Модный дизайн, компактный усилитель громкой связи мини-размера. ● Выход динамика 100 В или 70 В и 4-16 Ом, номинальная выходная мощность 60 Вт, 35 Вт. ● Встроенный Mp3-плеер, FM-радио и Bluetooth с пультом дистанционного управления. ● 2 микрофонных входа (1 микрофон 6,3 мм и 2 микрофона XLR), 1 электромагнитный вход, 2 линейных входа, 1 линейный выход. ● Встроенный модуль усилителя класса D и коммутационная мощность с использованием трансформаторной технологии 100 В / 70 В. ● Индивидуальный регулятор громкости для микрофона 1-3, линии 1-2, Mp3 / FM, низких / высоких частот и основного регулятора громкости. ● Поддерживает как AC100-240V, так и DC 24V источник питания. ● Приоритет: EMC > MIC1 > другие. ● Светодиодные индикаторы для питания, зажима, защиты и подачи сигнала. |  | шт |  | 88300 | 79500
MP9306D Мини-цифровой микшерный усилитель мощностью 60 Вт с USB и Bluetooth 24 В постоянного тока |  | DSPPA | ● С 3 режимами работы: Bluetooth, USB и Line0. ● Беспроводное воспроизведение по Bluetooth. ● С индикатором уровня сигнала (SIG), индикатором температуры зажима (CLIP) и индикатором защиты (PRO). ● Предварительный линейный вход на 100 В, вход ЭМ MICRO. ● 2 микрофонных входа с фантомным входом и приоритетным I/o входом, 2 линейных входа. ● С 1 линейными выходами 100 В и 1 электромагнитным вспомогательным выходом. ● Приоритет: приоритет входного сигнала 100 В> Mic, 1> другие ● С защитой от короткого замыкания, перегрузки и высокой температуры линейный вентилятор с регулируемой температурой. ● Индивидуальная регулировка громкости для микрофона 1-2, линии 1-2, низких / высоких частот и основного регулятора громкости. ● Дистанционное управление |  | шт |  | 118500 | 106700
MP9306U Мини-цифровой микшерный усилитель мощностью 60 Вт с USB и Bluetooth |  | DSPPA | ● Номинальная мощность 60 Вт, выход динамика 100 В ● Модуль цифрового усилителя, высокая эффективность (85%) ● Встроенный модуль USB и Bluetooth ● 2 вспомогательных и 2 микрофонных входа и 1 вспомогательный выход ● Каждый вход AUX и микрофона с индивидуальным регулированием громкости ● Микрофон 1 диаметром 6,35 мм на передней панели с приоритетом и отключением звука ● С приоритетным входом и входом 100 В ● 1. Компактная конструкция, экономия места и затрат |  | шт |  | 110600 | 99600
MP9312D Мини-цифровой микшерный усилитель мощностью 120 Вт с USB и Bluetooth 24 В постоянного тока |  | DSPPA | ● С 3 режимами работы: Bluetooth, USB и Line0. ● Беспроводное воспроизведение по Bluetooth. ● С индикатором уровня сигнала (SIG), индикатором температуры зажима (CLIP) и индикатором защиты (PRO). ● Предварительный линейный вход на 100 В, вход ЭМ MICRO. ● 2 микрофонных входа с фантомным входом и приоритетным I/o входом, 2 линейных входа. ● С 1 линейными выходами 100 В и 1 электромагнитным вспомогательным выходом. ● Приоритет: приоритет входного сигнала 100 В> Mic, 1> другие ● С защитой от короткого замыкания, перегрузки и высокой температуры линейный вентилятор с регулируемой температурой. ● Индивидуальная регулировка громкости для микрофона 1-2, линии 1-2, низких / высоких частот и основного регулятора громкости. ● Дистанционное управление |  | шт |  | 129000 | 116100
MP9312U Мини-цифровой микшерный усилитель мощностью 120 Вт с USB и Bluetooth |  | DSPPA | ● Номинальная мощность 120 Вт, выход динамика 100 В ● Модуль цифрового усилителя, высокая эффективность (85%) ● Встроенный модуль USB и Bluetooth ● 2 вспомогательных и 2 микрофонных входа и 1 вспомогательный выход ● Каждый вход AUX и микрофона с индивидуальным регулированием громкости ● Микрофон 1 диаметром 6,35 мм на передней панели с приоритетом и отключением звука ● С приоритетным входом и входом 100 В ● 1. Компактная конструкция, экономия места и затрат |  | шт |  | 114500 | 103100
02 Мини-стереоусилитель Bluetooth
MINI40II Мини-усилитель Bluetooth мощностью 2 * 20 Вт |  |  | ● Высокоэффективный усилитель мощностью 2x20 Вт ●Мини-стереоусилитель класса D ● выход динамика 4-16Ω ● Аудиовходы и выходы Bluetooth/AUX ●Компактный и элегантный дизайн ● широкое входное напряжение: 110-240 В |  | шт |  | 45000 | 40500
MINI60 МИНИ-цифровой усилитель USB и Bluetooth мощностью 2x30 Вт |  |  | ● выход динамика 4-16Ω ● Беспроводное воспроизведение по Bluetooth. ● Функция записи голоса (режим AUX). ● Воспроизведение с мобильных носителей данных USB/SD. ● Один канал линейного стереовхода. ●Внешнее подключение к источнику питания постоянного тока напряжением 12-24 В. ● Корпус из алюминиевого сплава, небольшой объем и портативность, прочный и долговечный. |  | шт |  | 59800 | 53900
03 Микшерный усилитель
DA3245 Микшерный усилитель мощностью 450 Вт с 3 микрофонными и 2 вспомогательными входами |  |  | ● Номинальная мощность 450 Вт ● 3 микрофонных входа, 2 вспомогательных ВХОДА, 1 ВСПОМОГАТЕЛЬНЫЙ выход, наиболее подходящие для громкой связи. ● Выход постоянного напряжения 100 В, 70 В и выход P1. ● С функцией отключения звука легко вставлять приоритетную трансляцию. ° Независимая регулировка громкости для каждого микрофонного и линейного входов. ● Регулировка высоких и низких частот. ●5-единичные светодиодные уровнемеры, легко контролирующие рабочее состояние. ● Защита от короткого замыкания на выходе и сигнализация |  | шт |  | 350900 | 315900
DA3255 Микшерный усилитель мощностью 550 Вт с 3 микрофонными и 2 вспомогательными входами |  |  | ● Номинальная мощность 550 Вт ● 3 микрофонных входа, 2 вспомогательных ВХОДА, 1 ВСПОМОГАТЕЛЬНЫЙ выход, наиболее подходящие для громкой связи. ● Выход постоянного напряжения 100 В, 70 В и выход P1. ● С функцией отключения звука легко вставлять приоритетную трансляцию. ° Независимая регулировка громкости для каждого микрофонного и линейного входов. ● Регулировка высоких и низких частот. ●5-единичные светодиодные уровнемеры, легко контролирующие рабочее состояние. ● Защита от короткого замыкания на выходе и сигнализация |  | шт |  | 373400 | 336100
MP1000PIII Микшерный усилитель мощностью 350 Вт с 3 микрофонными и 2 вспомогательными входами |  |  | ● 70 В, 100 В и 4-16 Ом, номинальная мощность 350 Вт ● 3 микрофонных входа, микрофон 1 с приоритетом и функцией отключения звука ● 2 линейных входа aux и 1 линейный выход для подключения дополнительного микшера или усилителя ● Индивидуальная регулировка громкости для каждого микрофона и линейного входа ● Управление басами и высокими частотами. |  | шт |  | 272700 | 245500
MP200PIII Микшерный усилитель мощностью 60 Вт с 3 микрофонными и 2 вспомогательными входами |  |  | ● 70 В, 100 В и 4-16 Ом, номинальная мощность 60 Вт ● 3 микрофонных входа, микрофон 1 с приоритетом и функцией отключения звука ● 2 линейных входа aux и 1 линейный выход для подключения дополнительного микшера или усилителя ● Индивидуальная регулировка громкости для каждого микрофона и линейного входа ● Управление басами и высокими частотами. |  | шт |  | 106500 | 95900
MP300PIII Микшерный усилитель мощностью 120 Вт с 3 микрофонными и 2 вспомогательными входами |  |  | ● 70 В, 100 В и 4-16 Ом, номинальная мощность 120 Вт ● 3 микрофонных входа, микрофон 1 с приоритетом и функцией отключения звука ● 2 линейных входа aux и 1 линейный выход для подключения дополнительного микшера или усилителя ● Индивидуальная регулировка громкости для каждого микрофона и линейного входа ● Управление басами и высокими частотами. |  | шт |  | 146200 | 131600
MP600PIII Микшерный усилитель мощностью 250 Вт с 3 микрофонными и 2 вспомогательными входами |  |  | ● 70 В, 100 В и 4-16 Ом, номинальная мощность 250 Вт ● 3 микрофонных входа, микрофон 1 с приоритетом и функцией отключения звука ● 2 линейных входа aux и 1 линейный выход для подключения дополнительного микшера или усилителя ● Индивидуальная регулировка громкости для каждого микрофона и линейного входа ● Управление басами и высокими частотами. |  | шт |  | 192500 | 173300
04 Микшерный усилитель с аудиоисточниками
DMA120U Мини-цифровой микшерный усилитель мощностью 120 Вт с USB и Bluetooth, 19" для монтажа в стой |  |  | * Встроенный MP3-плеер, поддержка Bluetooth / FM / USB * Выход на динамик 70 В, 100 В и 4-16 Ом * Номинальная мощность 60 Вт * Встроенные 3 микрофона и 2 вспомогательных входа * Микрофон 2 с фантомным питанием 48 В и регулировкой усиления *крепление в стойку 19 дюймов |  | шт |  | 185500 | 167000
DMA250U Мини-цифровой микшерный усилитель мощностью 250 Вт с USB и Bluetooth, 19" для монтажа в стой |  |  | * Встроенный MP3-плеер, поддержка Bluetooth / FM / USB * Выход на динамик 70 В, 100 В и 4-16 Ом * Номинальная мощность 60 Вт * Встроенные 3 микрофона и 2 вспомогательных входа * Микрофон 2 с фантомным питанием 48 В и регулировкой усиления *крепление в стойку 19 дюймов |  | шт |  | 240600 | 216600
DMA350U Мини-цифровой микшерный усилитель мощностью 350 Вт с USB и Bluetooth, 19" для монтажа в стой |  |  | * Встроенный MP3-плеер, поддержка Bluetooth / FM / USB * Выход на динамик 70 В, 100 В и 4-16 Ом * Номинальная мощность 60 Вт * Встроенные 3 микрофона и 2 вспомогательных входа * Микрофон 2 с фантомным питанием 48 В и регулировкой усиления *крепление в стойку 19 дюймов |  | шт |  | 300800 | 270800
DMA500U Мини-цифровой микшерный усилитель мощностью 500 Вт с USB и Bluetooth, 19" для монтажа в стой |  |  | * Встроенный MP3-плеер, поддержка Bluetooth / FM / USB * Выход на динамик 70 В, 100 В и 4-16 Ом * Номинальная мощность 60 Вт * Встроенные 3 микрофона и 2 вспомогательных входа * Микрофон 2 с фантомным питанием 48 В и регулировкой усиления *крепление в стойку 19 дюймов |  | шт |  | 388500 | 349700
DMA60U Мини-цифровой микшерный усилитель мощностью 60 Вт с USB и Bluetooth, 19" для монтажа в стойку |  |  | * Встроенный MP3-плеер, поддержка Bluetooth / FM / USB * Выход на динамик 70 В, 100 В и 4-16 Ом * Номинальная мощность 60 Вт * Встроенные 3 микрофона и 2 вспомогательных входа * Микрофон 2 с фантомным питанием 48 В и регулировкой усиления *крепление в стойку 19 дюймов |  | шт |  | 169200 | 152300
DMA650U Мини-цифровой микшерный усилитель мощностью 600 Вт с USB и Bluetooth, 19" для монтажа в стой |  |  | * Встроенный MP3-плеер, поддержка Bluetooth / FM / USB * Выход на динамик 70 В, 100 В и 4-16 Ом * Номинальная мощность 60 Вт * Встроенные 3 микрофона и 2 вспомогательных входа * Микрофон 2 с фантомным питанием 48 В и регулировкой усиления *крепление в стойку 19 дюймов |  | шт |  | 426100 | 383500
MP120B Микшерный усилитель мощностью 120 Вт с 4 микрофонами, 2 AUX и USB |  |  | ● Поддержка выхода 100 В для передачи данных на большие расстояния ° С USB на передней панели для аудиовхода ● 4 микрофонных входа, микрофон 1 с приоритетом и функцией отключения звука ● 2 линейных входа AUX и 1 линейный выход AUX для увеличения мощности ● Каждый вход AUX и микрофона с индивидуальным регулированием громкости ● Надежная защита от перегрева, перегрузки, защемления и короткого замыкания |  | шт |  | 144100 | 129700
MP60B Микшерный усилитель мощностью 60 Вт с 4 микрофонами, 2 AUX и USB |  |  | ● Поддержка выхода 100 В для передачи данных на большие расстояния ° С USB на передней панели для аудиовхода ● 4 микрофонных входа, микрофон 1 с приоритетом и функцией отключения звука ● 2 линейных входа AUX и 1 линейный выход AUX для увеличения мощности ● Каждый вход AUX и микрофона с индивидуальным регулированием громкости ● Надежная защита от перегрева, перегрузки, защемления и короткого замыкания |  | шт |  | 137900 | 124200
05 6-зонный микшерный усилитель с аудиоисточниками
MP1010U Усилитель подкачки и музыкального микшера мощностью 350 Вт с 6 зонами с SD/USB/FM |  |  | ● 100 В и 4-16 Ом, номинальная мощность 60 Вт / 120 Вт /250 Вт / 350 Вт ● 6 зон с выходом 100 В и индивидуальным регулированием громкости ● Встроенный MP3-плеер с поддержкой USB и SD и FM-тюнер. ● 4 микрофонных входа, микрофон 1 с приоритетом и функцией отключения звука ● 3 линейных входа aux и 1 линейный выход aux и с выходом звукового сигнала ● Каждый микрофон и линейный вход с индивидуальным регулированием громкости ● Управление басами и высокими частотами ● Защита от короткого замыкания, перегрузки и высокой температуры |  | шт |  | 313300 | 282000
MP210U Усилитель подкачки и микширования музыки мощностью 60 Вт |  |  | ● 100 В и 4-16 Ом, номинальная мощность 60 Вт / 120 Вт /250 Вт / 350 Вт ● 6 зон с выходом 100 В и индивидуальным регулированием громкости ● Встроенный MP3-плеер с поддержкой USB и SD и FM-тюнер. ● 4 микрофонных входа, микрофон 1 с приоритетом и функцией отключения звука ● 3 линейных входа aux и 1 линейный выход aux и с выходом звукового сигнала ● Каждый микрофон и линейный вход с индивидуальным регулированием громкости ● Управление басами и высокими частотами ● Защита от короткого замыкания, перегрузки и высокой температуры |  | шт |  | 225600 | 203100
MP2608II 80 Вт 6-зонный микшерный усилитель с поддержкой MP3/FM/USB/SD/ BT |  |  | ● Номинальная мощность 80 Вт ● выход на 6 зон при 100 В для передачи данных на большие расстояния ● Поддержка Bluetooth / USB / SD / FM-радио для входов аудиоисточников ● 2 микрофонных входа, микрофон 1 с приоритетом и функцией отключения звука ● 3 вспомогательных входа и 1 вспомогательный выход для увеличения мощности ● Каждый вход AUX и микрофона с индивидуальным регулированием громкости ● Надежная защита от перегрева, перегрузки, защемления и короткого замыкания ● Источник питания: AC220V-240V/50-60 Гц |  | шт |  | 231700 | 208600
MP2615II 6-зонный микшерный усилитель мощностью 150 Вт с MP3/FM/USB/SD/BT |  |  | ● Номинальная мощность 150 Вт ● выход на 6 зон при 100 В для передачи данных на большие расстояния ● Поддержка Bluetooth / USB / SD / FM-радио для входов аудиоисточников ● 2 микрофонных входа, микрофон 1 с приоритетом и функцией отключения звука ● 3 вспомогательных входа и 1 вспомогательный выход для увеличения мощности ● Каждый вход AUX и микрофона с индивидуальным регулированием громкости ● Надежная защита от перегрева, перегрузки, защемления и короткого замыкания ● Источник питания: AC220V-240V/50-60 Гц |  | шт |  | 241100 | 217000
MP2625II 6-зонный микшерный усилитель мощностью 250 Вт с MP3/FM/USB/SD |  |  | ● Номинальная мощность 250 Вт ● выход на 6 зон при 100 В для передачи данных на большие расстояния ● Поддержка Bluetooth / USB / SD / FM-радио для входов аудиоисточников ● 2 микрофонных входа, микрофон 1 с приоритетом и функцией отключения звука ● 3 вспомогательных входа и 1 вспомогательный выход для увеличения мощности ● Каждый вход AUX и микрофона с индивидуальным регулированием громкости ● Надежная защита от перегрева, перегрузки, защемления и короткого замыкания ● Источник питания: AC220V-240V/50-60 Гц |  | шт |  | 270300 | 243300
MP2635II 6-зонный микшерный усилитель мощностью 350 Вт с поддержкой MP3/FM/USB/SD |  |  | ● Номинальная мощность 350 Вт ● выход на 6 зон при 100 В для передачи данных на большие расстояния ● Поддержка Bluetooth / USB / SD / FM-радио для входов аудиоисточников ● 2 микрофонных входа, микрофон 1 с приоритетом и функцией отключения звука ● 3 вспомогательных входа и 1 вспомогательный выход для увеличения мощности ● Каждый вход AUX и микрофона с индивидуальным регулированием громкости ● Надежная защита от перегрева, перегрузки, защемления и короткого замыкания ● Источник питания: AC220V-240V/50-60 Гц |  | шт |  | 356700 | 321100
MP2645II 450 Вт 6-зонный микшерный усилитель с поддержкой MP3/FM/USB/SD |  |  | ● Номинальная мощность 450 Вт ● выход на 6 зон при 100 В для передачи данных на большие расстояния ● Поддержка Bluetooth / USB / SD / FM-радио для входов аудиоисточников ● 2 микрофонных входа, микрофон 1 с приоритетом и функцией отключения звука ● 3 вспомогательных входа и 1 вспомогательный выход для увеличения мощности ● Каждый вход AUX и микрофона с индивидуальным регулированием громкости ● Надежная защита от перегрева, перегрузки, защемления и короткого замыкания ● Источник питания: AC220V-240V/50-60 Гц |  | шт |  | 455600 | 410100
MP2665II 6-зонный микшерный усилитель мощностью 650 Вт с MP3/FM/USB/SD |  |  | ● Номинальная мощность 650 Вт ● выход на 6 зон при 100 В для передачи данных на большие расстояния ● Поддержка Bluetooth / USB / SD / FM-радио для входов аудиоисточников ● 2 микрофонных входа, микрофон 1 с приоритетом и функцией отключения звука ● 3 вспомогательных входа и 1 вспомогательный выход для увеличения мощности ● Каждый вход AUX и микрофона с индивидуальным регулированием громкости ● Надежная защита от перегрева, перегрузки, защемления и короткого замыкания ● Источник питания: AC220V-240V/50-60 Гц |  | шт |  | 541300 | 487200
MP310U Усилитель подкачки и музыкального микшера мощностью 120 Вт с 6 зонами с SD/USB/FM |  |  | ● 100 В и 4-16 Ом, номинальная мощность 60 Вт / 120 Вт /250 Вт / 350 Вт ● 6 зон с выходом 100 В и индивидуальным регулированием громкости ● Встроенный MP3-плеер с поддержкой USB и SD и FM-тюнер. ● 4 микрофонных входа, микрофон 1 с приоритетом и функцией отключения звука ● 3 линейных входа aux и 1 линейный выход aux и с выходом звукового сигнала ● Каждый микрофон и линейный вход с индивидуальным регулированием громкости ● Управление басами и высокими частотами ● Защита от короткого замыкания, перегрузки и высокой температуры |  | шт |  | 238100 | 214300
MP610U Усилитель подкачки и музыкального микшера мощностью 250 Вт с 6 зонами с SD/USB/FM |  |  | ● 100 В и 4-16 Ом, номинальная мощность 60 Вт / 120 Вт /250 Вт / 350 Вт ● 6 зон с выходом 100 В и индивидуальным регулированием громкости ● Встроенный MP3-плеер с поддержкой USB и SD и FM-тюнер. ● 4 микрофонных входа, микрофон 1 с приоритетом и функцией отключения звука ● 3 линейных входа aux и 1 линейный выход aux и с выходом звукового сигнала ● Каждый микрофон и линейный вход с индивидуальным регулированием громкости ● Управление басами и высокими частотами ● Защита от короткого замыкания, перегрузки и высокой температуры |  | шт |  | 288200 | 259400
06 2-зонный микшерный усилитель с подкачивающей станцией
MP1000U Встроенный микшерный усилитель мощностью 350 Вт с 2 зонами и дистанционным подкачиванием |  |  | ● Выход динамика 70 В, 100 В и 4-16 Ом ● Номинальная мощность 60 Вт ● Встроенный в две зоны выход 100 В ● Встроенные 4 микрофона и 2 AUX и USB / FM / Bluetooth ● Поддержка 2 удаленных пейджинговых станций ° Индивидуальная регулировка громкости для микрофонов 1-4 и линии 1-2 ● Микрофон 2-4 с фантомным питанием 48 В и регулировкой усиления ● Звуковой сигнал / сирена / отключение звука сухим контактом с регулировкой усиления ● Приоритет: Электромагнитная совместимость / MIC1/Удаленный микрофон/Регулировка короткого замыкания ● С 19-дюймовыми ушками для монтажа в стойку (опционально) ° Источник питания: AC110 или 220 В и 27 В постоянного тока (опционально) |  | шт |  | 345900 | 311400
MP600U 2-Зонный встроенный микшерный усилитель мощностью 250 Вт с дистанционным подкачиванием |  |  | ● Выход динамика 70 В, 100 В и 4-16 Ом ● Номинальная мощность 60 Вт ● Встроенный в две зоны выход 100 В ● Встроенные 4 микрофона и 2 AUX и USB / FM / Bluetooth ● Поддержка 2 удаленных пейджинговых станций ° Индивидуальная регулировка громкости для микрофонов 1-4 и линии 1-2 ● Микрофон 2-4 с фантомным питанием 48 В и регулировкой усиления ● Звуковой сигнал / сирена / отключение звука сухим контактом с регулировкой усиления ● Приоритет: Электромагнитная совместимость / MIC1/Удаленный микрофон/Регулировка короткого замыкания ● С 19-дюймовыми ушками для монтажа в стойку (опционально) ° Источник питания: переменный ток 110 или 220 В и 26 В постоянного тока (опционально) |  | шт |  | 259700 | 233800
RM20 2 Зоны Удаленного подкачки микрофона |  |  | ● Интерфейс RJ-45 для питания и сигнала, поддержка каскадной связи ● Встроенный звуковой сигнал, специальная конструкция для разговора в одно касание для удобного использования |  | шт |  | 92500 | 83300
07 6-зонный микшерный усилитель с подкачивающей станцией
DMA20 Микрофон дистанционного подкачки DMA 20 с 6 зонами для усилителя серии DMA 6 |  |  | Интерфейс RJ-45 для подачи питания и передачи сигнала Встроенный звуковой сигнал для напоминания о подкачке Поддержка каскадного соединения для удобства подключения Специальный дизайн для разговора в одно касание для удобного использования Работа с усилителем серии DMA 6250 |  | шт |  | 124100 | 111700
DMA6250U Усилитель подкачки и микширования музыки мощностью 250 Вт с 6 зонами с SD/USB /FM |  |  | ● Выход динамика 70 В/100 В и 4-16Ω ● Номинальная мощность: 250 Вт ● Источник входного сигнала: 4 микрофона, 4 AUX и USB /FM / Bluetooth / TF ● Поддержка 2 микрофонов удаленной подкачки ● С 19-дюймовыми ручками для монтажа в стойку ° Порт Phoenix для входа Mic2-4, линейного входа 2, входа электромагнитной совместимости, ● Отключение звука и сирена ● Микрофон 2-4 с фантомным питанием 48 В ● Индивидуальная регулировка громкости и низких/ высоких частот ° Приоритет: ОТКЛЮЧЕНИЕ ЗВУКА> ВКЛЮЧЕНИЕ электромагнитной совместимости = СИРЕНА> МИКРОФОН 1 = ЗВУКОВОЙ СИГНАЛ= ° Удаленный микрофон>Микрофон 2-микрофон 4/Вход AUX/Bluetooth/FM/USB ● Защита: Защита от перегрузки, замыкания, короткого замыкания и температуры ● Источник питания: AC110V-240V / 50 Гц/60 Гц или DC24V |  | шт |  | 346100 | 311500
DMA6350U Усилитель подкачки и музыкального микшера мощностью 350 Вт с 6 зонами с SD/USB/FM |  |  | ° Порт Phoenix для входа Mic2-4, линейного входа 2, входа электромагнитной совместимости, ● Отключение звука и сирена ● Микрофон 2-4 с фантомным питанием 48 В ● Индивидуальная регулировка громкости и низких/ высоких частот ° Приоритет: ОТКЛЮЧЕНИЕ ЗВУКА> ВКЛЮЧЕНИЕ электромагнитной совместимости = СИРЕНА> МИКРОФОН 1 = ЗВУКОВОЙ СИГНАЛ= ° Удаленный микрофон>Микрофон 2-микрофон 4/Вход AUX/Bluetooth/FM/USB ● Защита: Защита от перегрузки, замыкания, короткого замыкания и температуры ● Источник питания: AC110V-240V / 50 Гц/60 Гц или DC24V |  | шт |  | 371400 | 334300
DMA6500U Усилитель подкачки 500 Вт с 6 зонами и музыкальным микшером с SD/USB/FM |  |  | ● Выход динамика 70 В/100 В и 4-16Ω ● Номинальная мощность: 500 Вт ● Источник входного сигнала: 4 микрофона, 4 AUX и USB /FM / Bluetooth / TF ● Поддержка 2 микрофонов удаленной подкачки ● С 19-дюймовыми ручками для монтажа в стойку ° Порт Phoenix для входа Mic2-4, линейного входа 2, входа электромагнитной совместимости, ● Отключение звука и сирена ● Микрофон 2-4 с фантомным питанием 48 В ● Индивидуальная регулировка громкости и низких/ высоких частот ° Приоритет: ОТКЛЮЧЕНИЕ ЗВУКА> ВКЛЮЧЕНИЕ электромагнитной совместимости = СИРЕНА> МИКРОФОН 1 = ЗВУКОВОЙ СИГНАЛ= ° Удаленный микрофон>Микрофон 2-микрофон 4/Вход AUX/Bluetooth/FM/USB ● Защита: Защита от перегрузки, замыкания, короткого замыкания и температуры ● Источник питания: AC110V-240V / 50 Гц/60 Гц или DC24V |  | шт |  | 438800 | 395000
DMA6650U Усилитель подкачки и музыкального микшера мощностью 650 Вт с 6 зонами с SD/USB/FM |  |  | ● Выход динамика 70 В/100 В и 4-16Ω ● Номинальная мощность: 650 Вт ● Источник входного сигнала: 4 микрофона, 4 AUX и USB /FM / Bluetooth / TF ● Поддержка 2 микрофонов удаленной подкачки ● С 19-дюймовыми ручками для монтажа в стойку ° Порт Phoenix для входа Mic2-4, линейного входа 2, входа электромагнитной совместимости, ● Отключение звука и сирена ● Микрофон 2-4 с фантомным питанием 48 В ● Индивидуальная регулировка громкости и низких/ высоких частот ° Приоритет: ОТКЛЮЧЕНИЕ ЗВУКА> ВКЛЮЧЕНИЕ электромагнитной совместимости = СИРЕНА> МИКРОФОН 1 = ЗВУКОВОЙ СИГНАЛ= ° Удаленный микрофон>Микрофон 2-микрофон 4/Вход AUX/Bluetooth/FM/USB ● Защита: Защита от перегрузки, замыкания, короткого замыкания и температуры ● Источник питания: AC110V-240V / 50 Гц/60 Гц или DC24V |  | шт |  | 472500 | 425300
08 6-зонный микшерный усилитель с таймером
MP2708 70 В 80 Вт 6-зонный микшерный усилитель с источником звука и таймером |  |  | ● Поддержка USB / SD / MP3 / AM & FM / Bluetooth / проигрывателя расписания ● выход на 6 зон с раздельным управлением переключателем ● Сенсорный экран емкостью 4,3 дюйма TFT. ● Сенсорное управление и нажатие кнопок. Может работать с физическими кнопками, когда сенсорный экран сломан. ● Встроенная память программы 4G MP3. ● Встроенное радио; его можно искать вручную / автоматически и оно может хранить 40 радиоканалов. ● Встроенный модуль приемника Bluetooth. ● 1 AUX, 1 микрофонный вход, 1 AUX-выход. ● Отдельный регулятор громкости для входов MP3/FM/Bluetooth, AUX, микрофона ● С регулировкой звуковых эффектов низких и высоких частот, с основным регулятором громкости для всех выходных сигналов ● Набор еженедельного программируемого расписания с более чем 100 ежедневными программируемыми точками расписания. Он может запомнить, где он заканчивается ненормально, когда перезапускается. Более 8 различных планов для установки расписания. ● Два вида режимов управления — по расписанию и ручной |  | шт |  | 370100 | 333100
MP2715 70 В 150 Вт 6-зонный микшерный усилитель с источником звука и таймером |  |  | ● Поддержка USB / SD / MP3 / AM & FM / Bluetooth / проигрывателя расписания ● выход на 6 зон с раздельным управлением переключателем ● Сенсорный экран емкостью 4,3 дюйма TFT. ● Сенсорное управление и нажатие кнопок. Может работать с физическими кнопками, когда сенсорный экран сломан. ● Встроенная память программы 4G MP3. ● Встроенное радио; его можно искать вручную / автоматически и оно может хранить 40 радиоканалов. ● Встроенный модуль приемника Bluetooth. ● 1 AUX, 1 микрофонный вход, 1 AUX-выход. ● Отдельный регулятор громкости для входов MP3/FM/Bluetooth, AUX, микрофона ● С регулировкой звуковых эффектов низких и высоких частот, с основным регулятором громкости для всех выходных сигналов ● Набор еженедельного программируемого расписания с более чем 100 ежедневными программируемыми точками расписания. Он может запомнить, где он заканчивается ненормально, когда перезапускается. Более 8 различных планов для установки расписания. ● Два вида режимов управления — по расписанию и ручной |  | шт |  | 444800 | 400400
MP2725 100 В 250 Вт 6-зонный микшерный усилитель с источником звука и таймером |  |  | ● Поддержка USB / SD / MP3 / AM & FM / Bluetooth / проигрывателя расписания ● выход на 6 зон с раздельным управлением переключателем ● Сенсорный экран емкостью 4,3 дюйма TFT. ● Сенсорное управление и нажатие кнопок. Может работать с физическими кнопками, когда сенсорный экран сломан. ● Встроенная память программы 4G MP3. ● Встроенное радио; его можно искать вручную / автоматически и оно может хранить 40 радиоканалов. ● Встроенный модуль приемника Bluetooth. ● 1 AUX, 1 микрофонный вход, 1 AUX-выход. ● Отдельный регулятор громкости для входов MP3/FM/Bluetooth, AUX, микрофона ● С регулировкой звуковых эффектов низких и высоких частот, с основным регулятором громкости для всех выходных сигналов ● Набор еженедельного программируемого расписания с более чем 100 ежедневными программируемыми точками расписания. Он может запомнить, где он заканчивается ненормально, когда перезапускается. Более 8 различных планов для установки расписания. ● Два вида режимов управления — по расписанию и ручной |  | шт |  | 515900 | 464400
MP2735 100 В 350 Вт 6-зонный микшерный усилитель с источником звука и таймером |  |  | ● Поддержка USB / SD / MP3 / AM & FM / Bluetooth / проигрывателя расписания ● выход на 6 зон с раздельным управлением переключателем ● Сенсорный экран емкостью 4,3 дюйма TFT. ● Сенсорное управление и нажатие кнопок. Может работать с физическими кнопками, когда сенсорный экран сломан. ● Встроенная память программы 4G MP3. ● Встроенное радио; его можно искать вручную / автоматически и оно может хранить 40 радиоканалов. ● Встроенный модуль приемника Bluetooth. ● 1 AUX, 1 микрофонный вход, 1 AUX-выход. ● Отдельный регулятор громкости для входов MP3/FM/Bluetooth, AUX, микрофона ● С регулировкой звуковых эффектов низких и высоких частот, с основным регулятором громкости для всех выходных сигналов ● Набор еженедельного программируемого расписания с более чем 100 ежедневными программируемыми точками расписания. Он может запомнить, где он заканчивается ненормально, когда перезапускается. Более 8 различных планов для установки расписания. ● Два вида режимов управления — по расписанию и ручной |  | шт |  | 586900 | 528300
MP2745 100 В 450 Вт 6-зонный микшерный усилитель с источником звука и таймером |  |  | ● Поддержка USB / SD / MP3 / AM & FM / Bluetooth / проигрывателя расписания ● выход на 6 зон с раздельным управлением переключателем ● Сенсорный экран емкостью 4,3 дюйма TFT. ● Сенсорное управление и нажатие кнопок. Может работать с физическими кнопками, когда сенсорный экран сломан. ● Встроенная память программы 4G MP3. ● Встроенное радио; его можно искать вручную / автоматически и оно может хранить 40 радиоканалов. ● Встроенный модуль приемника Bluetooth. ● 1 AUX, 1 микрофонный вход, 1 AUX-выход. ● Отдельный регулятор громкости для входов MP3/FM/Bluetooth, AUX, микрофона ● С регулировкой звуковых эффектов низких и высоких частот, с основным регулятором громкости для всех выходных сигналов ● Набор еженедельного программируемого расписания с более чем 100 ежедневными программируемыми точками расписания. Он может запомнить, где он заканчивается ненормально, когда перезапускается. Более 8 различных планов для установки расписания. ● Два вида режимов управления — по расписанию и ручной |  | шт |  | 654200 | 588800
MP2765 100 В 650 Вт 6-зонный микшерный усилитель с источником звука и таймером |  |  | ● Поддержка USB / SD / MP3 / AM & FM / Bluetooth / проигрывателя расписания ● выход на 6 зон с раздельным управлением переключателем ● Сенсорный экран емкостью 4,3 дюйма TFT. ● Сенсорное управление и нажатие кнопок. Может работать с физическими кнопками, когда сенсорный экран сломан. ● Встроенная память программы 4G MP3. ● Встроенное радио; его можно искать вручную / автоматически и оно может хранить 40 радиоканалов. ● Встроенный модуль приемника Bluetooth. ● 1 AUX, 1 микрофонный вход, 1 AUX-выход. ● Отдельный регулятор громкости для входов MP3/FM/Bluetooth, AUX, микрофона ● С регулировкой звуковых эффектов низких и высоких частот, с основным регулятором громкости для всех выходных сигналов ● Набор еженедельного программируемого расписания с более чем 100 ежедневными программируемыми точками расписания. Он может запомнить, где он заканчивается ненормально, когда перезапускается. Более 8 различных планов для установки расписания. ● Два вида режимов управления — по расписанию и ручной |  | шт |  | 721400 | 649300
09 Встроенный 6-зонный микшерный усилитель
MP812 Встроенный микшерный усилитель мощностью 120 Вт с 6 зонами и дистанционным подкачиванием |  |  | ● Встроенный MP3-плеер с USB-входом и функцией Bluetooth ● Номинальная выходная мощность: 120 Вт /250 Вт / 350 Вт ● 6 зон с выходом 100 В, 70 В/100 В и 4-16 Ом ● выход на 6 зон с индивидуальным регулированием громкости ● Индивидуальный регулятор громкости для 4 микрофонных и 2 линейных входов и с регулировкой тембра ● Встроенное фантомное питание для микрофонного входа и поддержка 24 В постоянного тока ● Поддержка 4 удаленных пейджинговых станций, каскадная связь ● С электромагнитной совместимостью, телеметрическим входом и аварийной ситуацией в одно касание |  | шт |  | 363600 | 327300
MP825 Встроенный микшерный усилитель мощностью 250 Вт с 6 зонами и дистанционным подкачиванием |  |  | ● Встроенный MP3-плеер с USB-входом и функцией Bluetooth ● Номинальная выходная мощность: 120 Вт /250 Вт / 350 Вт ● 6 зон с выходом 100 В, 70 В/100 В и 4-16 Ом ● выход на 6 зон с индивидуальным регулированием громкости ● Индивидуальный регулятор громкости для 4 микрофонных и 2 линейных входов и с регулировкой тембра ● Встроенное фантомное питание для микрофонного входа и поддержка 24 В постоянного тока ● Поддержка 4 удаленных пейджинговых станций, каскадная связь ● С электромагнитной совместимостью, телеметрическим входом и аварийной ситуацией в одно касание |  | шт |  | 434200 | 390800
MP835 Встроенный микшерный усилитель мощностью 350 Вт с 6 зонами и дистанционным подкачиванием |  |  | ● Встроенный MP3-плеер с USB-входом и функцией Bluetooth ● Номинальная выходная мощность: 120 Вт /250 Вт / 350 Вт ● 6 зон с выходом 100 В, 70 В/100 В и 4-16 Ом ● выход на 6 зон с индивидуальным регулированием громкости ● Индивидуальный регулятор громкости для 4 микрофонных и 2 линейных входов и с регулировкой тембра ● Встроенное фантомное питание для микрофонного входа и поддержка 24 В постоянного тока ● Поддержка 4 удаленных пейджинговых станций, каскадная связь ● С электромагнитной совместимостью, телеметрическим входом и аварийной ситуацией в одно касание |  | шт |  | 519100 | 467200
10 Встроенный 4-зонный микшерный усилитель с матрицей
MP906 Матричный микшерный усилитель мощностью 4x60 Вт 4x4 с дистанционным подкачиванием CM12 |  |  | ●4 канала линейного выхода ● 4 канала выходной мощности ● 2 канала линейного ввода, каждый из которых может регулировать громкость и настраиваться независимо; ● 3 канала сбалансированного микрофонного входа, каждый из которых может регулировать усиление и настройку; независимо с дополнительным фантомным источником питания +48 В; ● 4 канала микрофонных входов удаленной подкачки (подключение до 10 устройств) ● Благодаря встроенному MP3-модулю воспроизводите обычные U-диски емкостью 32G ● Светодиодная индикация, индикация уровня и индикация защиты |  | шт |  | 721800 | 649700
MP912 Матричный микшерный усилитель мощностью 4x120 Вт 4x4 с дистанционным подкачиванием CM12 |  |  | ●4 канала линейного выхода ● 4 канала выходной мощности ● 2 канала линейного ввода, каждый из которых может регулировать громкость и настраиваться независимо; ● 3 канала сбалансированного микрофонного входа, каждый из которых может регулировать усиление и настройку; независимо с дополнительным фантомным источником питания +48 В; ● 4 канала микрофонных входов удаленной подкачки (подключение до 10 устройств) ● Благодаря встроенному MP3-модулю воспроизводите обычные U-диски емкостью 32G ● Светодиодная индикация, индикация уровня и индикация защиты |  | шт |  | 721800 | 649700
11 Удаленная пейджинговая станция
CM12 Микрофон с дистанционным подкачиванием CM12 на 6 зон для усилителей серий MP812 и MP906 |  |  | ● Индикация уровня; ● Под контролем до шести разделов; ● Два встроенных звуковых сигнала; ● Регулируемая громкость микрофона и звонка; ● Микрофон на гусиной шее в спецификации CM10; ● Разъем RJ45 используется для подключения микрофонов, поддерживается каскадное подключение |  | шт |  | 135600 | 122100
12 Многофункциональные усилители мощности
MK6906 Стереомикшерный усилитель мощностью 2x60 Вт с 4 микрофонами и 7-полосным эквалайзером |  |  | * Номинальная мощность 2 × 120 Вт / 8 Ом, каждый канал 120 Вт; * 4 микрофонных входа с возможностью сбалансированного или несбалансированного независимого регулирования громкости * Микрофонные входы имеют эффект эха и эффект задержки, 7 сбалансированных настроек * МИКРОФОН 3/4 с фантомным питанием (источник питания +48 В) * 3 аудиовхода (стерео), 2 аудиовыхода (стерео), выход REC. * Регулировка высоких частот, басов и баланса, главный регулятор громкости * Дистанционное управление для воспроизведения MP3, выбора программы, регулировки громкости, режима повтора и эквалайзера; * С защитой выхода постоянного тока от перегрузки, короткого замыкания и перегрева ; * С индивидуальным индикатором уровня и защиты для левого и правого каналов; * Идеально подходит для небольшого конференц-зала, лекционного зала с фоновой музыкой и т.д. |  | шт |  | 195600 | 176100
MK6920 Стереомикшерный усилитель мощностью 2x120 Вт с 4 микрофонами и 7-полосным эквалайзером |  |  | * Номинальная мощность 2 × 120 Вт / 8 Ом, каждый канал 120 Вт; * 4 микрофонных входа с возможностью сбалансированного или несбалансированного независимого регулирования громкости * Микрофонные входы имеют эффект эха и эффект задержки, 7 сбалансированных настроек * МИКРОФОН 3/4 с фантомным питанием (источник питания +48 В) * 3 аудиовхода (стерео), 2 аудиовыхода (стерео), выход REC. * Регулировка высоких частот, басов и баланса, главный регулятор громкости * Дистанционное управление для воспроизведения MP3, выбора программы, регулировки громкости, режима повтора и эквалайзера; * С защитой выхода постоянного тока от перегрузки, короткого замыкания и перегрева ; * С индивидуальным индикатором уровня и защиты для левого и правого каналов; * Идеально подходит для небольшого конференц-зала, лекционного зала с фоновой музыкой и т.д. |  | шт |  | 225800 | 203300
MK6925 Стереомикшерный усилитель мощностью 2x250 Вт с 4 микрофонами и 7-полосным эквалайзером |  |  | * Номинальная мощность 2 × 120 Вт / 8 Ом, каждый канал 120 Вт; * 4 микрофонных входа с возможностью сбалансированного или несбалансированного независимого регулирования громкости * Микрофонные входы имеют эффект эха и эффект задержки, 7 сбалансированных настроек * МИКРОФОН 3/4 с фантомным питанием (источник питания +48 В) * 3 аудиовхода (стерео), 2 аудиовыхода (стерео), выход REC. * Регулировка высоких частот, басов и баланса, главный регулятор громкости * Дистанционное управление для воспроизведения MP3, выбора программы, регулировки громкости, режима повтора и эквалайзера; * С защитой выхода постоянного тока от перегрузки, короткого замыкания и перегрева ; * С индивидуальным индикатором уровня и защиты для левого и правого каналов; * Идеально подходит для небольшого конференц-зала, лекционного зала с фоновой музыкой и т.д. |  | шт |  | 426100 | 383500
13 Усилитель класса D
DA1000 1-канальный цифровой усилитель мощности мощностью 1000 Вт |  |  | ● Несколько каналов в 19-дюймовой стандартной стойке ● Выходная мощность 70 В/100 В опционально ● Полностью цифровой с высокой эффективностью 250 Вт /500 Вт /750 Вт /1000 Вт ● С функцией приоритетного ввода и входом 100 В ●1. Тонкий дизайн, экономия пространства и затрат ● С функцией ожидания для экономии электроэнергии |  | шт |  | 488700 | 439900
DA2125 2x125 Вт 2-канальный цифровой усилитель мощности |  |  | ● Несколько каналов в 19-дюймовой стандартной стойке ● Выходная мощность 70 В/100 В опционально ● Полностью цифровой с высокой эффективностью 2 * 125 Вт ● С функцией приоритетного ввода и входом 100 В ●1. Тонкий дизайн, экономия пространства и затрат ● С функцией ожидания для экономии электроэнергии |  | шт |  | 372200 | 335000
DA2250 2x250 Вт 2-канальный цифровой усилитель мощности |  |  | ● Несколько каналов в 19-дюймовой стандартной стойке ● Выходная мощность 70 В/100 В опционально ● Полностью цифровой с высокой эффективностью 2 * 125 Вт ● С функцией приоритетного ввода и входом 100 В ●1. Тонкий дизайн, экономия пространства и затрат ● С функцией ожидания для экономии электроэнергии |  | шт |  | 380700 | 342700
DA250 1-канальный цифровой усилитель мощности мощностью 250 Вт |  |  | ● Несколько каналов в 19-дюймовой стандартной стойке ● Выходная мощность 70 В/100 В опционально ● Полностью цифровой с высокой эффективностью 250 Вт /500 Вт /750 Вт /1000 Вт ● С функцией приоритетного ввода и входом 100 В ●1. Тонкий дизайн, экономия пространства и затрат ● С функцией ожидания для экономии электроэнергии |  | шт |  | 325800 | 293300
DA2500 2x500 Вт 2-канальный цифровой усилитель мощности |  |  | ● Несколько каналов в 19-дюймовой стандартной стойке ● Выходная мощность 70 В/100 В опционально ● Полностью цифровой с высокой эффективностью 2 * 125 Вт ● С функцией приоритетного ввода и входом 100 В ●1. Тонкий дизайн, экономия пространства и затрат ● С функцией ожидания для экономии электроэнергии |  | шт |  | 488700 | 439900
DA3350 1-канальный цифровой усилитель мощностью 450 Вт |  |  | ● Высокоэффективный импульсный источник питания. ● Высокоэффективный усилитель класса D. ● Выход постоянного напряжения 100 В, 70 В (общий выходной конец) ● С идеальной и надежной защитой выхода постоянного тока, защитой от короткого замыкания и перегрева ● разъем 6,35 мм и разъем XLR могут осуществлять циклическое соединение. ● Защита от короткого замыкания на выходе и возможность автоматического восстановления. ● Доступна серия усилителей высокой мощности. |  | шт |  | 302500 | 272300
DA3450 1-канальный цифровой усилитель мощностью 550 Вт |  |  | ● Высокоэффективный импульсный источник питания. ● Высокоэффективный усилитель класса D. ● Выход постоянного напряжения 100 В, 70 В (общий выходной конец) ● С идеальной и надежной защитой выхода постоянного тока, защитой от короткого замыкания и перегрева ● разъем 6,35 мм и разъем XLR могут осуществлять циклическое соединение. ● Защита от короткого замыкания на выходе и возможность автоматического восстановления. ● Доступна серия усилителей высокой мощности. |  | шт |  | 415400 | 373900
DA3650 1-канальный цифровой усилитель мощностью 750 Вт |  |  | ● Высокоэффективный импульсный источник питания. ● Высокоэффективный усилитель класса D. ● Выход постоянного напряжения 100 В, 70 В (общий выходной конец) ● С идеальной и надежной защитой выхода постоянного тока, защитой от короткого замыкания и перегрева ● разъем 6,35 мм и разъем XLR могут осуществлять циклическое соединение. ● Защита от короткого замыкания на выходе и возможность автоматического восстановления. ● Доступна серия усилителей высокой мощности. |  | шт |  | 500600 | 450600
DA3750 1-канальный цифровой усилитель мощностью 1000 Вт |  |  | ● Высокоэффективный импульсный источник питания. ● Высокоэффективный усилитель класса D. ● Выход постоянного напряжения 100 В, 70 В (общий выходной конец) ● С идеальной и надежной защитой выхода постоянного тока, защитой от короткого замыкания и перегрева ● разъем 6,35 мм и разъем XLR могут осуществлять циклическое соединение. ● Защита от короткого замыкания на выходе и возможность автоматического восстановления. ● Доступна серия усилителей высокой мощности. |  | шт |  | 607100 | 546400
DA4060 4x60 Вт 4-канальный цифровой усилитель мощности |  |  | ● Несколько каналов в 19-дюймовой стандартной стойке ● Выходная мощность 70 В/100 В опционально ● Полностью цифровой с высокой эффективностью 4* 60 Вт ● С функцией приоритетного ввода и входом 100 В ●1. Тонкий дизайн, экономия пространства и затрат ● С функцией ожидания для экономии электроэнергии |  | шт |  | 351500 | 316400
DA4125 4x125 Вт 4-канальный цифровой усилитель мощности |  |  | ● Несколько каналов в 19-дюймовой стандартной стойке ● Выходная мощность 70 В/100 В опционально ● Полностью цифровой с высокой эффективностью 4* 60 Вт ● С функцией приоритетного ввода и входом 100 В ●1. Тонкий дизайн, экономия пространства и затрат ● С функцией ожидания для экономии электроэнергии |  | шт |  | 364200 | 327800
DA4250 4x250 Вт 4-канальный цифровой усилитель мощности |  |  | ● Несколько каналов в 19-дюймовой стандартной стойке ● Выходная мощность 70 В/100 В опционально ● Полностью цифровой с высокой эффективностью 4* 60 Вт ● С функцией приоритетного ввода и входом 100 В ●1. Тонкий дизайн, экономия пространства и затрат ● С функцией ожидания для экономии электроэнергии |  | шт |  | 618400 | 556600
DA500 1-канальный цифровой усилитель мощности мощностью 500 Вт |  |  | ● Несколько каналов в 19-дюймовой стандартной стойке ● Выходная мощность 70 В/100 В опционально ● Полностью цифровой с высокой эффективностью 250 Вт /500 Вт /750 Вт /1000 Вт ● С функцией приоритетного ввода и входом 100 В ●1. Тонкий дизайн, экономия пространства и затрат ● С функцией ожидания для экономии электроэнергии |  | шт |  | 375900 | 338400
DA750 1-канальный цифровой усилитель мощности мощностью 750 Вт |  |  | ● Несколько каналов в 19-дюймовой стандартной стойке ● Выходная мощность 70 В/100 В опционально ● Полностью цифровой с высокой эффективностью 250 Вт /500 Вт /750 Вт /1000 Вт ● С функцией приоритетного ввода и входом 100 В ●1. Тонкий дизайн, экономия пространства и затрат ● С функцией ожидания для экономии электроэнергии |  | шт |  | 451100 | 406000
14 Усилители мощности
MP1500 Усилитель мощности серии MP98 мощностью 350 Вт |  |  | ●Изолированный трансформатор 100В, 70В и 4Ω -16Ω ● 5 светодиодных индикаторов для отображения состояния. ● Разъем XLR и разъем 6,3 мм для удобного подключения. ● Защита от короткого замыкания выходной цепи и дисплей. ● Доступны серийные усилители высокой выходной мощности |  | шт |  | 308900 | 278100
MP2000 Усилитель мощности серии MP98 мощностью 450 Вт |  |  | ●Изолированный трансформатор 100В, 70В и 4Ω -16Ω ● 5 светодиодных индикаторов для отображения состояния. ● Разъем XLR и разъем 6,3 мм для удобного подключения. ● Защита от короткого замыкания выходной цепи и дисплей. ● Доступны серийные усилители высокой выходной мощности |  | шт |  | 426100 | 383500
MP2500 Усилитель мощности серии MP98 мощностью 650 Вт |  |  | ●Изолированный трансформатор 100В, 70В и 4Ω -16Ω ● 5 светодиодных индикаторов для отображения состояния. ● Разъем XLR и разъем 6,3 мм для удобного подключения. ● Защита от короткого замыкания выходной цепи и дисплей. ● Доступны серийные усилители высокой выходной мощности |  | шт |  | 511300 | 460200
MP3000 Усилитель мощности серии MP98 мощностью 1000 Вт |  |  | ●Изолированный трансформатор 100В, 70В и 4Ω -16Ω ● 5 светодиодных индикаторов для отображения состояния. ● Разъем XLR и разъем 6,3 мм для удобного подключения. ● Защита от короткого замыкания выходной цепи и дисплей. ● Доступны серийные усилители высокой выходной мощности |  | шт |  | 852100 | 766900
MP3500 Усилитель мощности серии MP98 мощностью 1500 Вт |  |  | ●Изолированный трансформатор 100В, 70В и 4Ω -16Ω ● 5 светодиодных индикаторов для отображения состояния. ● Разъем XLR и разъем 6,3 мм для удобного подключения. ● Защита от короткого замыкания выходной цепи и дисплей. ● Доступны серийные усилители высокой выходной мощности |  | шт |  | 1295100 | 1165600
MP4000 Усилитель мощности серии 2000 W MP98 |  |  | ●Изолированный трансформатор 100В, 70В и 4Ω -16Ω ● 5 светодиодных индикаторов для отображения состояния. ● Разъем XLR и разъем 6,3 мм для удобного подключения. ● Защита от короткого замыкания выходной цепи и дисплей. ● Доступны серийные усилители высокой выходной мощности |  | шт |  | 1537900 | 1384200
MP6425 Усилитель мощности серии MP64 мощностью 250 Вт с напряжением постоянного тока 24 В |  |  | ● Изолированные трансформатором выходы 100 В, 70 В и 4Ω -16Ω, сбалансированные, без заземления. ● 5 светодиодных индикаторов для отображения состояния. ● Разъем XLR и разъем 6,3 мм для подключения усилителя. ● Защита от короткого замыкания на выходе и светодиодный дисплей. ● Доступны серийные усилители высокой выходной мощности. ● Рабочее напряжение переменного тока 240 В и постоянного тока 24 В. |  | шт |  | 321200 | 289100
MP6438 Усилитель мощности серии MP64 мощностью 380 Вт с напряжением постоянного тока 24 В |  |  | ● Изолированные трансформатором выходы 100 В, 70 В и 4Ω -16Ω, сбалансированные, без заземления. ● 5 светодиодных индикаторов для отображения состояния. ● Разъем XLR и разъем 6,3 мм для подключения усилителя. ● Защита от короткого замыкания на выходе и светодиодный дисплей. ● Доступны серийные усилители высокой выходной мощности. ● Рабочее напряжение переменного тока 240 В и постоянного тока 24 В. |  | шт |  | 343200 | 308900
MP6450 Усилитель мощности серии MP64 мощностью 500 Вт с напряжением постоянного тока 25 В |  |  | ● Изолированные трансформатором выходы 100 В, 70 В и 4Ω -16Ω, сбалансированные, без заземления. ● 5 светодиодных индикаторов для отображения состояния. ● Разъем XLR и разъем 6,3 мм для подключения усилителя. ● Защита от короткого замыкания на выходе и светодиодный дисплей. ● Доступны серийные усилители высокой выходной мощности. ● Рабочее напряжение переменного тока 240 В и постоянного тока 24 В. |  | шт |  | 362700 | 326500
PA3002 Усилитель мощности серии PA21 мощностью 350 Вт |  |  | ●Изолированные трансформатором выходы 100 В, 70 В и 4Ω -16Ω. ● 5 светодиодных индикаторов для отображения состояния. ● Разъем XLR и разъем 6,35 мм для удобного подключения. ● Защита от короткого замыкания выходной цепи и дисплей. ● Доступны серийные усилители высокой выходной мощности. |  | шт |  | 215700 | 194200
PA4002 Усилитель мощности серии PA21 мощностью 450 Вт |  |  | ●Изолированные трансформатором выходы 100 В, 70 В и 4Ω -16Ω. ● 5 светодиодных индикаторов для отображения состояния. ● Разъем XLR и разъем 6,35 мм для удобного подключения. ● Защита от короткого замыкания выходной цепи и дисплей. ● Доступны серийные усилители высокой выходной мощности. |  | шт |  | 308200 | 277400
PA5002 Усилитель мощности серии PA21 мощностью 650 Вт |  |  | ●Изолированные трансформатором выходы 100 В, 70 В и 4Ω -16Ω. ● 5 светодиодных индикаторов для отображения состояния. ● Разъем XLR и разъем 6,35 мм для удобного подключения. ● Защита от короткого замыкания выходной цепи и дисплей. ● Доступны серийные усилители высокой выходной мощности. |  | шт |  | 369900 | 333000
PA6002 Усилитель мощности серии PA21 мощностью 1000 Вт |  |  | ●Изолированные трансформатором выходы 100 В, 70 В и 4Ω -16Ω. ● 5 светодиодных индикаторов для отображения состояния. ● Разъем XLR и разъем 6,35 мм для удобного подключения. ● Защита от короткого замыкания выходной цепи и дисплей. ● Доступны серийные усилители высокой выходной мощности. |  | шт |  | 554800 | 499400
PA7002 Усилитель мощности серии PA21 мощностью 1500 Вт |  |  | ●Изолированные трансформатором выходы 100 В, 70 В и 4Ω -16Ω. ● 5 светодиодных индикаторов для отображения состояния. ● Разъем XLR и разъем 6,35 мм для удобного подключения. ● Защита от короткого замыкания выходной цепи и дисплей. ● Доступны серийные усилители высокой выходной мощности. |  | шт |  | 739700 | 665800
PA8002 Усилители мощности серии PA21 мощностью 2000 Вт |  |  | ●Изолированные трансформатором выходы 100 В, 70 В и 4Ω -16Ω. ● 5 светодиодных индикаторов для отображения состояния. ● Разъем XLR и разъем 6,35 мм для удобного подключения. ● Защита от короткого замыкания выходной цепи и дисплей. ● Доступны серийные усилители высокой выходной мощности. |  | шт |  | 1335500 | 1202000
15 Источник звука
MAG2107C Проигрыватель компакт-дисков 1U с USB/FM/Bluetooth |  |  | ● Управление сенсорной кнопкой Full light, синий ЖК-дисплей с высокой яркостью и четким экраном; ● С MP3-плеером, встроенным интерфейсом USB, слотом SD, лотком для CD-дисков; ● Высококачественное всасывающее устройство для компакт-дисков; ● Функция Bluetooth; ● Функция воспроизведения CD/MP3/MP4/VCD/DVD; ● Встроенная функция радиосвязи, цифровой радиомодуль с высокой чувствительностью; ● Благодаря автоматическому поиску радио и функции хранения, AM / FM-радио может хранить 40 станций соответственно; ● Радиоприемник имеет функцию памяти отключения питания, которая может начать работать автоматически после включения питания; ● Односторонний смешанный выход, односторонний выход Bluetooth, односторонний выход радиосигнала, односторонний аудиовыход CD/MP3; ● Смешанный выход поддерживает одновременный вывод трехстороннего аудио по Bluetooth, радиосигнала и CD / MP3. ● Поддержка дистанционного управления с помощью ИК-пульта дистанционного управления |  | шт |  | 238100 | 214300
16 Периферийные
MAG2123S 8-канальный контроллер последовательности работы системы PA |  |  | ° Независимая высокая выходная мощность, ● Универсальная розетка, поддерживающая несколько трехполюсных розеток питания; ● Максимальная выходная мощность одного канала составляет 10А; ● Общая мощность входного тока составляет 10А; ● Состояние включения/ выключения каждого канала на передней панели для использования с монитором; ● Включение / выключение каждого канала осуществляется одним щелчком мыши ; ● Можно последовательно включать/ выключать усилитель, чтобы избежать сильного тока, приводящего к повреждению усилителя или системы электропитания; ● Может широко использоваться в мультимедийных классах, многофункциональных залах, конференц-залах, проекционном соединении, видеоконференцсвязи, центре мониторинга, управлении зданием, центр управления и командный пункт и другие области. |  | шт |  | 265600 | 239100
MAG2126 Обнаружение линии 20-канального динамика |  |  | ● Независимое обнаружение изменения импеданса линии громкоговорителя, разомкнутой цепи, перегрузки и малой нагрузки для 20 зон ● С сенсорным дисплеем тревоги и звуковым сигналом о неисправности зоны ● Максимальный выходной ток 2А при влажном контакте постоянного тока 24 В ● Поддержка запланированного определения состояния загрузки для каждой зоны, даже для выключенной зоны ● Поддержка определения состояния загрузки закрытой зоны в режиме реального времени ● С функцией защиты от короткого замыкания нагрузки, автоматический возврат в нормальное состояние после устранения неполадок ● сенсорный экран 4,3 дюйма, легко контролируемый и отображающий рабочее состояние всех зон ● С функцией памяти отключения питания ● Совместимость с системой 100 В/ 70 В ● 20 каналов вывода и 20 каналов ввода, поддержка 20 аудиоисточников или 20 зон ● Поддержка источников питания переменного тока 220 В и постоянного тока 24 В, плавное переключение между двумя режимами |  | шт |  | 314300 | 282900
17 Микрофон PA
CB100 Портативный микрофон |  |  | Аварийный микрофон системы громкой связи |  | шт |  | 42700 | 38500
CM10 Микрофон с голосовым вызовом |  |  | Конденсаторный микрофон с 2 колокольчиками |  | шт |  | 85300 | 76800
CM30 Конденсаторный настольный микрофон |  |  | ● Подключи и играй, простой в использовании ● Чувствительность: -45 дБ±2 дБ ● Широкий частотный диапазон: 30-20 кГц ● Выходное сопротивление: 75 Ом (при частоте 1 кГц) ● Источник питания: фантомный 48В ● Конденсаторный микрофон |  | шт |  | 51700 | 46600
CM62 Настольный конденсаторный микрофон |  |  | Конденсаторный микрофон |  | шт |  | 44400 | 40000
D6558 Настольный конденсаторный микрофон |  |  | °Конденсаторный микрофон ● Чувствительность: -27 дБ±3 дБ °Частотная характеристика: 100 кГц ●Выходное сопротивление 150 Ом±20% ● Источник питания постоянного тока 3 В |  | шт |  | 54600 | 49200
D6559 Настольный конденсаторный микрофон |  |  | °Конденсаторный микрофон ● Чувствительность: -35 дБ±3 дБ ● Частотная характеристика: 50-12 кГц ●Выходное сопротивление 200 Ом ● Источник питания постоянного тока 3 В или фантомный 48 В |  | шт |  | 45500 | 41000
D6560 Настольный конденсаторный микрофон |  |  | °Конденсаторный микрофон ● Чувствительность: -35 дБ±3 дБ ● Частотная характеристика: 100-12 кГц ●Выходное сопротивление 200 Ом±20% ● Источник питания постоянного тока 3 В или фантомный 48 В |  | шт |  | 48000 | 43200
D6561 Портативный динамический микрофон |  |  | °Конденсаторный микрофон ● Чувствительность: -73 дБ±3 дБ ● Частотная характеристика: 60-17 кГц ● Выходное сопротивление 600 Ом |  | шт |  | 24000 | 21600
DM30 Динамический настольный микрофон |  |  | ● Подключи и играй, простой в использовании ● Чувствительность: -73 дБ±3 дБ ● Широкий частотный диапазон: 50-16 кГц ● Выходное сопротивление: 600 Ом±30% (при частоте 1 кГц) ● Динамический микрофон |  | шт |  | 38500 | 34700
EC200 Микрофон (индикатор круглого кольца) |  |  | Конденсаторный микрофон |  | шт |  | 66500 | 59900
18 Регуляторы громкости
DSP120W Аксессуары для трансформатора (120 Вт) |  |  | Трансформатор мощностью 120 Вт |  | шт |  | 19500 | 17600
DSP200W Аксессуары для трансформаторов (200 Вт) |  |  | Трансформатор мощностью 200 Вт |  | шт |  | 24500 | 22100
DSP30W Аксессуары для трансформаторов (30 Вт) |  |  | Трансформатор мощностью 30 Вт |  | шт |  | 3700 | 3400
DSP60W Аксессуары для трансформаторов (60 Вт) |  |  | Трансформатор мощностью 60 Вт |  | шт |  | 7900 | 7200
WH-1FII Регулятор громкости |  |  | ● Дистанционный регулятор громкости ● доступно 2-проводное, 3-проводное и 4-проводное подключение ● Может увеличить мощность до 30 Вт /60 Вт /120 Вт /200 Вт ● С функцией принудительной вставки 24 В постоянного тока |  | шт |  | 9800 | 8900
WH-1II Регулятор громкости |  |  | ● Дистанционный регулятор громкости ● доступно 2-проводное, 3-проводное подключение ● Может увеличить мощность до 30 Вт /60 Вт /120 Вт /200 Вт |  | шт |  | 6000 | 5400
WH-1IIL Регулятор громкости |  |  | ● Дистанционный регулятор громкости ● доступно 2-проводное, 3-проводное и 4-проводное подключение ● Может увеличить мощность до 30 Вт /60 Вт /120 Вт /200 Вт ● Версия с полным сопротивлением |  | шт |  | 6000 | 5400
WH-2 Регулятор громкости |  |  | ● доступно 2-проводное, 3-проводное и 4-проводное подключение. ● Возможность расширения мощности для доступных удлинителей мощностью 30 Вт, 60 Вт, 120 Вт и 200 Вт . |  | шт |  | 9000 | 8100
WH-25 Соответствующий импедансу 25 Вт Регулятор громкости стереосистемы |  |  | Номинальная мощность: 25 Вт /50 Вт Минимальное сопротивление усилителя: 4-8Ω Соответствующая настройка зажима моста (1x, 2x или 4x) Поворотный переключатель с ограничителем, 5 уровней громкости, 1 положение выкл. Прямоугольный, элегантный и компактный дизайн Можно подключить несколько пар динамиков |  | шт |  | 15000 | 13500
WH-2F Регулятор громкости |  |  | ● доступно 2-проводное, 3-проводное и 4-проводное подключение. 3-проводное ● Возможность расширения мощности для доступных удлинителей мощностью 30 Вт, 60 Вт, 120 Вт и 200 Вт. ●Комбинировать с помощью селектора программ. ● С функцией принудительной вставки 24 В постоянного тока |  | шт |  | 12400 | 11200
WH-3FII Регулятор громкости |  |  | ● Оптимизированный дизайн ● Дизайн с закругленными углами, элегантный и маневренный; ● Используйте высококачественный экологически чистый АБС-пластик ● трудно поддающийся деформации. ● Плавная регулировка громкости ● Используйте поворотную бесступенчатую регулировку громкости, широкий диапазон настройки Яркая лаковая поверхность Панель ● после обработки методом впрыска волшебного цвета, более очевидного цветового блеска, может эффективно противостоять царапинам ● Мощный, поддерживает различные методы подключения ● применимы 2-линейная система, 3-линейная система, 4-линейная система, 6-линейная система |  | шт |  | 10300 | 9300
WH-3II Регулятор громкости |  |  | ● Оптимизированный дизайн ● Дизайн с закругленными углами, элегантный и маневренный; ● Используйте высококачественный экологически чистый АБС-пластик ● трудно поддающийся деформации. ● Плавная регулировка громкости ● Используйте поворотную бесступенчатую регулировку громкости, широкий диапазон настройки Яркая лаковая поверхность Панель ● после обработки методом впрыска волшебного цвета, более очевидного цветового блеска, может эффективно противостоять царапинам ● Мощный, поддерживает различные методы подключения ● применимы 2-линейная система, 3-линейная система, 4-линейная система, 6-линейная система |  | шт |  | 6700 | 6100
WH-4 Регулятор громкости |  |  | ● для серии WH-4II применяются 2-проводные и 6-проводные разъемы. ● Мощность может быть увеличена до 30 Вт, 60 Вт, 120 Вт и 200 Вт. ● Дистанционный регулятор громкости |  | шт |  | 6700 | 6100
WH-4F Регулятор громкости |  |  | ● 2-проводные и 6-проводные разъемы применяются к серии WH-4ll. ● Мощность может быть увеличена до 30 Вт, 60 Вт, 120 Вт и 200 Вт ● Дистанционный регулятор громкости ● С функцией принудительной вставки 24 В постоянного тока |  | шт |  | 9800 | 8900
WH-50 Соответствующий импедансу 50 Вт Регулятор громкости стереосистемы |  |  | Номинальная мощность: 25 Вт /50 Вт Минимальное сопротивление усилителя: 4-8Ω Соответствующая настройка зажима моста (1x, 2x или 4x) Поворотный переключатель с пробкой, 5 уровней громкости, 2 положения выкл. Прямоугольный, элегантный и компактный дизайн Можно подключить несколько пар динамиков |  | шт |  | 15400 | 13900
WH-5FII Регулятор громкости |  |  | ● для серии WH-5ll применяются 2-проводные и 6-проводные разъемы. ● Мощность может быть увеличена до 30 Вт, 60 Вт, 120 Вт и 200 Вт. ●Комбинировать с помощью селектора программ. ● С функцией принудительной вставки 24 В постоянного тока |  | шт |  | 12400 | 11200
WH-5II Регулятор громкости |  |  | ● 2-проводные и 6-проводные разъемы применяются к серии WH-5II. ● Мощность может быть увеличена до 30 Вт, 60 Вт, 120 Вт и 200 Вт. ●Комбинировать с помощью селектора программ. |  | шт |  | 9800 | 8900
WH-706A Регулятор громкости мощностью 60 Вт с переключением на 24 В |  |  | ● С функцией переопределения, механизмом пожаротушения. ●Встроенный трансформатор мощностью 60 Вт ● регулировка громкости на 5 передачах. ● Стандартный корпус для встраивания в стену размером 86 мм*86 мм ● С функцией ввода электромагнитной совместимости постоянного тока 24 В |  | шт |  | 13900 | 12600
WH-712A Регулятор громкости мощностью 120 Вт с переключением на 24 В |  |  | ● С функцией переопределения, механизмом пожаротушения. ● Встроенный трансформатор мощностью 120 Вт ● регулировка громкости на 5 передачах. ● Стандартный корпус для встраивания в стену размером 86 мм*86 мм ● С функцией ввода электромагнитной совместимости постоянного тока 24 В |  | шт |  | 20300 | 18300
WH-7F Регулятор громкости мощностью 6 Вт |  |  | ● Простой и современный внешний вид ● Большая конструкция ручки, легко поворачиваемая и экономящая трудозатраты ● Используйте АБС-пластик для защиты окружающей среды, ● безвреден для человеческого организма ● Ударопрочность, не поддается легкой деформации. ● Поддержка управления 6 передачами, поддержка электромагнитного сигнала ● Международный общий размер, простая установка, ● легкая разборка Мощность ● может быть увеличена до 15 Вт, 30 Вт, 60 Вт |  | шт |  | 12600 | 11400
WH-7FA Регулятор громкости мощностью 15 Вт |  |  | ● Простой и современный внешний вид ● Большая конструкция ручки, легко поворачиваемая и экономящая трудозатраты ● Используйте АБС-пластик для защиты окружающей среды, ● безвреден для человеческого организма ● Ударопрочность, не поддается легкой деформации. ● Поддержка управления 6 передачами, поддержка электромагнитного сигнала ● Международный общий размер, простая установка, ● легкая разборка Мощность ● может быть увеличена до 15 Вт, 30 Вт, 61 Вт |  | шт |  | 13800 | 12500
WH-7FB Регулятор громкости мощностью 30 Вт |  |  | ● Простой и современный внешний вид ● Большая конструкция ручки, легко поворачиваемая и экономящая трудозатраты ● Используйте АБС-пластик для защиты окружающей среды, ● безвреден для человеческого организма ● Ударопрочность, не поддается легкой деформации. ● Поддержка управления 6 передачами, поддержка электромагнитного сигнала ● Международный общий размер, простая установка, ● легкая разборка Мощность ● может быть увеличена до 15 Вт, 30 Вт, 62 Вт |  | шт |  | 14600 | 13200
WH-7FC Регулятор громкости мощностью 60 Вт |  |  | ● Простой и современный внешний вид ● Большая конструкция ручки, легко поворачиваемая и экономящая трудозатраты ● Используйте АБС-пластик для защиты окружающей среды, ● безвреден для человеческого организма ● Ударопрочность, не поддается легкой деформации. ● Поддержка управления 6 передачами, поддержка электромагнитного сигнала ● Международный общий размер, простая установка, ● легкая разборка Мощность ● может быть увеличена до 15 Вт, 30 Вт, 63 Вт |  | шт |  | 17300 | 15600
WH-7FM Металлическая монтажная коробка для регулятора громкости WH-7F |  |  | Металлическая монтажная коробка для регулятора громкости WH-7F |  | шт |  | 1700 | 1600
WH-7FP Пластиковая монтажная коробка для регулятора громкости WH-7F |  |  | Пластиковая монтажная коробка для регулятора громкости WH-7F |  | шт |  | 1000 | 900
03 Аудио
01 Настенные усилители
DM835B/W/U Настенный стереомузыкальный усилитель Bluetooth мощностью 2x10 Вт |  |  | ● Музыкальный проигрыватель со встроенным цифровым стереоусилителем мощностью 2x10 Вт ● Источники музыки: Bluetooth, FM, SD, USB ● Поддержка одного вспомогательного входа и одного вспомогательного выхода ● С ИК-пультом дистанционного управления для удобного использования ● Стандартный корпус 86 для настенной установки ● Источник питания: AC100V-240V/50 Гц/60 Гц |  | шт |  | 46200 | 41600
DM836IIB/W Сетевой настенный стереомузыкальный усилитель мощностью 2x20 Вт |  |  | ● Музыкальный проигрыватель со встроенным цифровым стереоусилителем мощностью 2x20 Вт °5"TFT емкостный сенсорный экран ● Источники музыки: Bluetooth, сетевое радио, местная музыка, SD, вход AUX ● Встроенная память 4G в качестве локального источника музыки ● Независимая функция синхронизации и функция памяти отключения питания ●Встроенный аудиопроцессор Sigma SP ● Встроенный 10-полосный эквалайзер для настройки звукового эффекта ● С пультом дистанционного управления I для удобного использования ● Встроенный интерфейс RJ-45, поддержка управления приложением с помощью смартфона ● Конструкция для настенной установки, доступный серебристый / черный /белый / золотистый цвет ● Источник питания: AC100V-240V/50 Гц/60 Гц, 1A |  | шт |  | 118900 | 107100
DM837B/W Музыкальный усилитель с сенсорным экраном мощностью 2x10 Вт для настенного монтажа с FM / S |  |  | ● Центр управления музыкой, удобный и простой в эксплуатации. ● Роскошный дизайн, 3,5-дюймовый TFT-ЖК-экран, емкостное сенсорное управление. ● Четыре режима подключения: FM-радио, USB / SD, BLUETOOTH, AUX. ● MP3, WMA, WAV, FLAC и другие сжатые аудиоформаты без потерь. ● Чувствительность вспомогательного входного сигнала (регулируется). ● Поддержка FM-радио, автоматический, ручной сбор, хранение 20 каналов. ● Широкий диапазон входного напряжения, подходит для 100 ~ 240 В переменного тока, 50/60 Гц. ● Дифференциальный выход класса D. ● Инфракрасный пульт дистанционного управления. ● Управление по RS485. |  | шт |  | 104200 | 93800
DM838B/W Сетевой настенный стереомузыкальный усилитель мощностью 2x20 Вт |  |  | ● 5,0-дюймовый сенсорный TFT-экран; ● Bluetooth, MP3, SD-карта и вход AUX, сетевой источник звука; ° Поддержка Apple, Airplay и DLNA; ● Функция таймера для воспроизведения музыки и включения / выключения; ● Встроенный усилитель мощности 2x20 Вт, встроенный DSP-эффект; ° Встроенный цифровой усилитель Hi-Fi, выходы 2.1 поддерживают активный сабвуфер; |  | шт |  | 118900 | 107100
DM839B Встроенный в стену музыкальный усилитель с сенсорным экраном мощностью 2x10 Вт и внутренней с |  |  | ● Беспроводной центр обратной связи и управления музыкой. ● Полноэкранный дизайн, 4ʺ IPS LCD с превосходным соотношением сторон экрана. ● Несколько музыкальных режимов: местная музыка, сетевое радио, SD-карта, USB, стороннее музыкальное приложение, BLUETOOTH, потоковая передача и AUX. ● Поддержка обратной связи и вызова нескольких DM839 или DM858. ● Поддержка управления по протоколу RS485. ● Поддержка подключения Wi-Fi. ● Обладает функцией синхронизации. ● Режим воспроизведения трех сцен и индивидуальный режим ● выбор: Вечеринка, сон, расслабление, настройка. ● Поддержка подключения дверного звонка. |  | шт |  | 170000 | 153000
DM858 Музыкальный усилитель WiFi мощностью 4x20 Вт с SD /Bluetooth / AUX / AirPlay / DLNA |  |  | ● Сенсорный экран IPS уровня емкости TFT с диагональю 7 дюймов ● Поддержка Wi-Fi, Bluetooth 4.0, проводной сети, с местной музыкой, интернет-музыкой, интернет-радио, методами воспроизведения аудио с SD, Bluetooth и AUX входов. ● Встроенный цифровой усилитель Hi-Fi, 4-канальный выходной сигнал. ● Поддержка двухзонного независимого управления, независимой регулировки громкости. ● Встроенный аудиопроцессор SIGMA DSP, 10-полосный эквалайзер ● Поддержка нескольких аудиоформатов: MP3, WAV, FLAC. ● Встроенная функция автоматической калибровки и расписания |  | шт |  | 285100 | 256600
DM935 Настенный стереомузыкальный усилитель Bluetooth мощностью 2x10 Вт |  |  | ● 1,5-дюймовый ЖК-дисплей с точечной матрицей ● Аудиоформат: MP3, WAV, WMA, FLAC, APE ● Bluetooth ● Поддержка ввода внешнего источника звука ● Отображение календаря времени ● Функция обновления программного обеспечения TF-карты ● Внешняя вставка TF-карты, поддержка TF-карты емкостью 32 ГБ ● Поддержка автоматического воспроизведения музыки после загрузки ● 20-уровневая электронная регулировка громкости ● Функция памяти при отключении питания |  | шт |  | 58600 | 52800
M2B Музыкальный усилитель с 2 потолочными динамиками DM835B x1+AUX5011L x2 |  |  | ● Усилитель черного и золотистого цветов с 2 потолочными динамиками ● Музыкальный проигрыватель со встроенным цифровым стереоусилителем мощностью 2x10 Вт ● Источники музыки: Bluetooth, FM, SD, USB ● Поддержка одного вспомогательного входа и одного вспомогательного выхода ● С ИК-пультом дистанционного управления для удобного использования ● Стандартный корпус 86 для настенной установки ● Источник питания: AC100V-240V/50 Гц/60 Гц |  | шт |  | 58100 | 52300
M2U Музыкальный усилитель с 2 потолочными динамиками DM835Ux1+DSP5011L x2 |  |  | ●Белый усилитель с 2 потолочными динамиками ● Музыкальный проигрыватель со встроенным цифровым стереоусилителем мощностью 2x10 Вт ● Источники музыки: Bluetooth, FM, SD, USB ● Поддержка одного вспомогательного входа и одного вспомогательного выхода ● С ИК-пультом дистанционного управления для удобного использования ● Стандартный корпус 86 для настенной установки ● Источник питания: AC100V-240V/50 Гц/60 Гц |  | шт |  | 58100 | 52300
M2W Музыкальный усилитель с 2 потолочными динамиками DM835W x1+DSP5011L x2 |  |  | ● Усилитель белого и золотистого цветов с 2 потолочными динамиками ● Музыкальный проигрыватель со встроенным цифровым стереоусилителем мощностью 2x10 Вт ● Источники музыки: Bluetooth, FM, SD, USB ● Поддержка одного вспомогательного входа и одного вспомогательного выхода ● С ИК-пультом дистанционного управления для удобного использования ● Стандартный корпус 86 для настенной установки ● Источник питания: AC100V-240V/50 Гц/60 Гц |  | шт |  | 58100 | 52300
M3W Музыкальный усилитель с 2 потолочными динамиками DM835Wx1+AUX521L x2 |  |  | ●Усилитель белого цвета с 2 потолочными динамиками ● Музыкальный проигрыватель со встроенным цифровым стереоусилителем мощностью 2x10 Вт ● Источники музыки: Bluetooth, FM, SD, USB ● Поддержка одного вспомогательного входа и одного вспомогательного выхода ● С ИК-пультом дистанционного управления для удобного использования ● Стандартный корпус 86 для настенной установки ● Источник питания: AC100V-240V/50 Гц/60 Гц |  | шт |  | 74400 | 67000
T1 837 SET Музыкальный усилитель с 2 потолочными динамиками DM837Wx1+AUX521x2 |  |  | ●Усилитель белого цвета с 2 потолочными динамиками ● Музыкальный проигрыватель со встроенным цифровым стереоусилителем мощностью 2x10 Вт ● Источники музыки: Bluetooth, FM, SD, USB ● Поддержка одного вспомогательного входа и одного вспомогательного выхода ● С ИК-пультом дистанционного управления для удобного использования ● Стандартный корпус 86 для настенной установки ● Источник питания: AC100V-240V/50 Гц/60 Гц |  | шт |  | 118900 | 107100
T1 837 SET Музыкальный усилитель с 2 потолочными динамиками DM837Wx1+DSP5011Lx2 |  |  | ●Усилитель белого цвета с 2 потолочными динамиками ● Музыкальный проигрыватель со встроенным цифровым стереоусилителем мощностью 2x10 Вт ● Источники музыки: Bluetooth, FM, SD, USB ● Поддержка одного вспомогательного входа и одного вспомогательного выхода ● С ИК-пультом дистанционного управления для удобного использования ● Стандартный корпус 86 для настенной установки ● Источник питания: AC100V-240V/50 Гц/60 Гц |  | шт |  | 107900 | 97200
T1 837 SET Музыкальный усилитель с 2 потолочными динамиками DM837Wx1+WA124 x2 |  |  | ●Усилитель белого цвета с 2 потолочными динамиками ● Музыкальный проигрыватель со встроенным цифровым стереоусилителем мощностью 2x10 Вт ● Источники музыки: Bluetooth, FM, SD, USB ● Поддержка одного вспомогательного входа и одного вспомогательного выхода ● С ИК-пультом дистанционного управления для удобного использования ● Стандартный корпус 86 для настенной установки ● Источник питания: AC100V-240V/50 Гц/60 Гц |  | шт |  | 106500 | 95900
02 Стерео мини-усилитель
Mini260 Стереоусилитель звука Bluetooth |  |  | ● Выход динамика 8 Ом ● Поддержка беспроводной связи Bluetooth 5.1 ● 2 вспомогательных входа и 1 вспомогательный выход для увеличения мощности ● С пультом дистанционного управления для удобного использования ● Корпус из алюминиевого сплава, небольшой размер и портативность ° Источник питания: переменный ток 115 В или 230 В опционально ● Размер: 197x60x228 мм |  | шт |  | 285100 | 256600
Mini40BT Стерео Bluetooth USB Цифровой аудиоусилитель |  |  | ● Встроенный стереоусилитель класса D мощностью 2x60 Вт ● Выход динамика 8 Ом ● Поддержка беспроводной связи Bluetooth 5.0 и USB-входа ● доступно 5 предустановленных режимов эквалайзера ● 1 вход AUX и 1 выход AUX для увеличения мощности ● С пультом дистанционного управления для удобного использования ● Корпус из алюминиевого сплава, небольшой размер и портативность ● Источник питания: DC12V-24V/5A |  | шт |  | 285100 | 256600
Mini50 Цифровой медиаплеер Hi-Fi стерео Bluetooth USB |  |  | ● Встроенный Bluetooth 5.0 и поддержка Apt-X ● Поддержка USB в качестве источника звука ● Формат MP3: APT, FLAC, WAV и т.д. ●Частота. Отклик: 20 Гц-20 кГц ● доступно 5 предустановленных режимов эквалайзера ● 1 вход AUX и 1 выход AUX для увеличения мощности ● С пультом дистанционного управления для удобного использования ● Источник питания: AC220V-230V/50-60 Гц ●Размер: 138x55x136 мм |  | шт |  | 285100 | 256600
03 Интеллектуальная аудиосистема
AM8300 Интеллектуальный расширитель зон |  |  | ● Сетевой кабель RJ45 для передачи управляющего сигнала； ● Поддержка взаимодействия между AM8300； ● Обеспечьте выходную мощность для 4 зон, стереовыход для каждой зоны 2x30 8 Ом; ● Входной источник питания с возможностью переключения между 115 В и 230 В; ● Одна система AM8328 может подключаться к 16 комплектам AM8300; ● Один AM8300 может подключаться к 4 комплектам комнатного контроллера BM828R; |  | шт |  | 439300 | 395400
AM8318 Сетевой интеллектуальный Центральный музыкальный хост |  |  | ● Уникальный дизайн внешнего вида, цветной сенсорный экран TFT HD ● Встроенный в 8 зон, поддерживает совместное использование музыки в нескольких комнатах, ● Музыкальный формат: MP3, WMA, APE, FLAC, WAV и так далее ● 1 гнездо аудиовхода DVD, 2 гнезда входа AUX. ● Поддержка воспроизведения музыки в прямом эфире и сетевого радио ● Каждая зона имеет стереовыход, зона №1 - 2x60 Вт, зона № 2-№8 - 2x30 Вт. |  | шт |  | 1150600 | 1035600
AM8328 Сетевой интеллектуальный Центральный музыкальный хост |  |  | ● независимый выход на 8 зон, может расширяться максимум до 72 зон ● Высокая выходная мощность для гостиной или сада с номинальной мощностью 2x100 Вт ● Как программы, так и разделы могут быть переименованы ● емкостный TFT-дисплей с диагональю 7,0 дюймов и сенсорным экраном с разрешением 16 миллионов пикселей ● Богатые аудиоисточники: 8 интернет-модулей (поддерживает интернет-музыку и интернет-радио), ● встроенный MP3-плеер, карта памяти, 3 аудиоисточника |  | шт |  | 2086700 | 1878100
BM815RII Панель управления для настенного монтажа |  |  | Панель управления BM815RII Умный домашний центр управления музыкой Сенсорный экран и четкий OLED-дисплей Роскошный дизайн с черно-белой расцветкой С функциями хоста, включая выбор источника звука, громкость/ регулировка тембра, поиск музыки в формате MP3, проверка памяти радиостанции на тюнере Один BM815RII для управления одной зоной через настройки адреса Поддержка управления внешним DVD и телевизором через инфракрасный порт хоста функция обучения Поддержка инфракрасного дистанционного управления Дистанция управления линией до 100 метров Размер панели: 86 х 86 х 38 мм |  | шт |  | 87800 | 79100
BM828RII Панель управления для настенного монтажа |  |  | ● 3,5-дюймовый TFT-ЖК-дисплей, полностью осязаемый при работе. ● Роскошный дизайн внешнего вида, дополнительные цвета в черном и белом цветах. ● С рабочими функциями хостов AM8318, AM8328 и AM8328II ● Один BM828RII управляет одним разделом посредством установки адреса. ● Управляйте внешним DVD-плеером и телевизором с помощью функции инфракрасного обучения хоста. ● Контролируемое расстояние до 100 метров. |  | шт |  | 182800 | 164600
04 Динамик HIFI
AUX166 Потолочный динамик с неодимовым магнитом мощностью 10 Вт |  |  | ● Номинальная мощность, 10 Вт/ 8 Ом ● Макс. Уровень звукового давления 99±2 дБ ● Эффективная частота. Диапазон 110 Гц-20 кГц ● Высокая чувствительность: 88±2 дБ ● Вес нетто: 1,93 кг ● Размер: 102×Ø121 мм ● Размер выреза: Ø102--Ø104 |  | шт |  | 26600 | 24000
AUX167II Коаксиальный потолочный динамик мощностью 20 Вт |  |  | ● используется 1-дюймовый твитер с куполом из майлара ● В этом твитере используется феррожидкостное жидкостное охлаждение для обеспечения большей мощности. ° Диапазон его рассеяния очень широк, а благодаря мощному магнитному устройству и 2-фазной цепи звук получается четким. ● Для средних и низких частот используется длинноходный 4,5-дюймовый низкочастотный динамик с бумажным конусом и окружением из бутилкаучука. |  | шт |  | 40100 | 36100
AUX168II Коаксиальный потолочный динамик мощностью 20 Вт |  |  | Особенности ● Высококачественный инженерный пластик с красивой конфигурацией внешнего вида, небольшими и изысканными клеммами ● Полностью соответствует модному новому классическому вкусу современной семьи. ● Позволяет избежать резонанса динамика. ● Диапазон рассеяния очень широк, а благодаря мощному магнитному устройству и 2-фазной цепи звук получается четким. ● С высокой чувствительностью, сильной и глубокой низкой частотой. |  | шт |  | 44000 | 39600
AUX187II Коаксиальный потолочный динамик Hi-Fi мощностью 30 Вт |  |  | ● используется 1-дюймовый твитер с куполом из майлара ● В этом твитере используется феррожидкостное жидкостное охлаждение для обеспечения большей мощности. ° Диапазон его рассеяния очень широк, а благодаря мощному магнитному устройству и 2-фазной цепи звук получается четким. ● Для средних и низких частот используется длинноходный 4,5-дюймовый низкочастотный динамик с бумажным конусом и окружением из бутилкаучука. |  | шт |  | 91600 | 82500
AUX50I Невидимый динамик |  |  | ● Музыка может передаваться во всех направлениях ● Диапазон частотной характеристики ● Уменьшение SPL больше отклоняется от оси ● Излучаемая звуковая энергия передается ненаправленным образом ● Идеально вписывается в любой декоративный фон |  | шт |  | 208700 | 187900
AUX521 Коаксиальный потолочный динамик мощностью 10 Вт |  |  | ● Использует модный рубанок с тонкими кромками и конструкцию из алюминиевой сетки из углеродистого сплава с белым покрытием RAL ● Оснащен 6,5-дюймовым басовым блоком с магнитопроводом, инкапсулированным с помощью специального инженерного пластика. ● Концентрический твитер диаметром 0,75 дюйма обеспечивает четкие высокие частоты, дифракция высокого профиля обеспечивает широкий и равномерный охват. ● Он соответствует стандарту IEC 268-5 по мощности обработки (PHC) |  | шт |  | 13200 | 11900
AUX6061II Настенный динамик мощностью 20 Вт |  |  | ● Фокус на качестве звука, дизайн с инвертированной фазой, двойной блок - высокие и басовые частоты, ● чистые высокие частоты и мощные басы ● Обтекаемый дизайн, изогнутая коробка sperated и сетчатая крышка, модная ° Доступны два цвета - белый и черный, которые можно адаптировать к различным стилям оформления |  | шт |  | 35600 | 32100
AUX644 Каменный динамик мощностью 15 Вт |  |  | ● Изготовлен из высококачественной смолы, прочный и изящный в стиле, подходит для газонов; ● Импеданс 8 Ом, номинальная мощность 15 Вт; ● Макс. Уровень звукового давления 104±2 дБ, эффективная частота. Диапазон 60 Гц-20 кГц; ● Вес 3,5 кг, устойчиво стоит; ● Водонепроницаемый драйвер, высокая чувствительность (90±2 дБ), длительный срок службы, четкость и звучность звука. |  | шт |  | 68100 | 61300
AUX650III Динамик на пне мощностью 20 Вт |  |  | ● Изготовлен из высококачественной смолы, прочный и изящный в стиле, подходит для газонов; ● Импеданс 4 Ом, номинальная мощность 20 Вт; ● Макс. Уровень звукового давления 104±2 дБ, эффективная частота. Диапазон 50 Гц-20 кГц; ● Вес 6 кг, устойчиво стоит; ● Водонепроницаемый драйвер, высокая чувствительность (90±2 дБ), длительный срок службы, четкость и звучность звука. |  | шт |  | 88900 | 80100
AUX802 Потолочный динамик мощностью 6 Вт |  |  | ● Импеданс 8 Ом, номинальная мощность 6 Вт; ● Макс. Уровень звукового давления 100±2 дБ, эффективная частота. Диапазон 70 Гц-18 кГц; ● Вес 0,8 кг, оснащен зажимами для монтажа; ● Он изготовлен из высококачественного инженерного пластика, обладает длительным сроком службы, никогда не теряет форму и не выцветает; ● С высокочувствительным динамиком (92±2 дБ), длительным сроком службы, чистым и звучным звуком. |  | шт |  | 17200 | 15500
05 Аксессуары
In wall box Настенная монтажная коробка для DM835 |  |  | ● Музыкальный проигрыватель со встроенным цифровым стереоусилителем мощностью 2x10 Вт ● Источники музыки: Bluetooth, FM, SD, USB ● Поддержка одного вспомогательного входа и одного вспомогательного выхода ● С ИК-пультом дистанционного управления для удобного использования ● Стандартный корпус 86 для настенной установки ● Источник питания: AC100V-240V/50 Гц/60 Гц |  | шт |  | 1000 | 900
On wall box Настенная монтажная коробка для DM835 |  |  | ● Музыкальный проигрыватель со встроенным цифровым стереоусилителем мощностью 2x10 Вт ● Источники музыки: Bluetooth, FM, SD, USB ● Поддержка одного вспомогательного входа и одного вспомогательного выхода ● С ИК-пультом дистанционного управления для удобного использования ● Стандартный корпус 86 для настенной установки ● Источник питания: AC100V-240V/50 Гц/60 Гц |  | шт |  | 1600 | 1500
04 Система PAVA
01 Аудиоматричная система 5*5
DA5060 5x60 Вт 5-канальный микшерный усилитель |  |  | • 5x60 Вт 5-канальный цифровой усилитель мощности •Выход динамика 100 В или 4-16Ω •1 пейджинговый микрофон с фантомным питанием 48 В • Индивидуальная регулировка громкости для каждого канала и микрофона • Каждая зона и микрофон с регулировкой низких/высоких частот •С 5 входами RCA и 5 входами зоны phoenix •С 1 входом AUX и 1 входом EMC 24 В •Источник питания: AC170-260V/50 Гц |  | шт |  | 360900 | 324900
MAG505 5-Зонный матричный контроллер с удаленной подкачкой |  | DSPPA | • 3 вспомогательных входа и 5 вспомогательных выходов •2 микрофона подкачки XLR • Поддержка USB в качестве источника звука •С источником выходного сигнала и индикатором уровня •С разъемом для монитора 3,5 мм и переключателем зон монитора • Поддержка фантомного питания 48 В для подкачки микрофона •5 интерфейсов RJ45 для подключения панели управления с сенсорным экраном •*1 интерфейс RJ45 для пейджинговой станции •С отключением звука и входом электромагнитной совместимости •Источник питания: AC100V-250V/50 Гц |  | шт |  | 366100 | 329500
MAG505C Панель управления с сенсорным экраном |  |  | •Стандартная панель сенсорного экрана корпуса 86 •Дистанционное управление основной функцией matrix host • Поддержка дистанционного управления включением / выключением питания • Управляйте освещением, проектором, громкостью, видео •С интерфейсами RS232 и RS485 •Источник питания 24 В постоянного тока |  | шт |  | 166400 | 149800
MAG505R Удаленная пейджинговая станция с 5 зонами |  |  | •* С сигнальным индикатором рабочего состояния •Выбор пяти зон и выбор всех зон •С 1 входом Aux •Вход Aux / Микрофон / звуковой сигнал с индивидуальной настройкой •1 разъем RJ-45 для подключения к хосту • Источник питания: 24 В постоянного тока |  | шт |  | 131000 | 117900
MAG505S Регулятор громкости на сенсорном экране |  |  | • Полная регулировка громкости на сенсорном экране •С функцией выбора источника звука • Поддержка функции отключения звука одной клавишей • Источник питания: 24 В постоянного тока |  | шт |  | 51200 | 46100
02 Аудиоматричная система 8*8
MAG800A Программное обеспечение для дистанционного управления системой MAC 808 (Android) |  |  | ●Настройки зоны ● Настройки источника звука ● Настройка временной точки ● Установка пароля ● Настройка эквалайзера |  | шт
MAG800S Программное обеспечение для дистанционного управления системой MAC 808 (ПК) |  |  | ●Настройки зоны ● Настройки источника звука ● Настройка временной точки ● Установка пароля ● Настройка эквалайзера |  | шт
MAG808 Цифровая аудиоматрица 8x8 |  |  | ● 7-дюймовый сенсорный экран, встроенное программное обеспечение для управления, интегрированное с аудиоматрицей, зонами, хронометражем, голосовой сигнализацией и т.д. ● 8-канальные сбалансированные аудиовходы, 8-канальные сбалансированные аудиовыходы, каждый канал с индивидуальным управлением эквалайзером ● Каждая зона поддерживает дистанционное управление с панели, включая выбор звука, аудиовход и регулировку громкости ● Поддержка 4 микрофонов удаленной подкачки, 2 локальных микрофона с фантомным питанием ● Поддержка воспроизведения MP3 (встроенного аудио или внешнего USB), FM. Встроенная карта памяти 4G, может быть расширена до 32G |  | шт |  | 206300 | 185700
MAG808C Панель дистанционного управления с 8 зонами |  |  | ● Сбалансированный выходной звук сетевого порта ● Индикатор уровня аудиосигнала ● Управление исходным кодом раздела и регулировка громкости ● С цифровым экраном и источником питания 24 В постоянного тока ● Воспроизведение MP3 и независимая ручка регулировки громкости ● 1 линейный вход и независимая ручка регулировки громкости ● 1 микрофонный вход и независимая ручка регулировки громкости |  | шт |  | 137000 | 123300
MAG808R 8 Зон Удаленного подкачки микрофона |  |  | ● Поддержка 8 зон ● Четкая индикация уровня сигнала ● Встроенные 2 вида звукового сигнала ● Регулируемая громкость микрофона и звукового сигнала ● Использует микрофон с гусиной шеей D626 ● Использует интерфейс RJ45 для подключения микрофона, поддерживает каскадную связь |  | шт |  | 206300 | 185700
MAG808S Мини-пульт дистанционного управления с 8 зонами |  |  | ● Поддержка 8 зон ● Четкая индикация уровня сигнала ● Встроенные 2 вида звукового сигнала ● Регулируемая громкость микрофона и звукового сигнала ● Использует микрофон с гусиной шеей D626 ● Использует интерфейс RJ45 для подключения микрофона, поддерживает каскадную связь |  | шт |  | 81300 | 73200
03 Интеллектуальная акустическая система с 20/40 зонами
MAG2000 Программное обеспечение для дистанционного управления |  |  | Программное обеспечение для дистанционного управления (версия для ПК и Android) |  | шт
MAG2120II Интеллектуальный центр PA-системы с 20 зонами |  |  | ●5-дюймовый сенсорный TFT-дисплей, простой в эксплуатации матрица 8*20, 8 входов источника звука и 20 аудиовыходов, 5 наборов программ хронометража, каждая с 500 точками хронометража для 7-дневного цикла ● Встроенный MP3-плеер / тюнер и источники электроакустических программ; ● 20 аварийных входов при пожаре, один выход пожарной сигнализации. ● Подключается к компьютеру по локальной сети; может управлять хостом ● Один микрофонный вход для удаленной подкачки ● Громкость 8 входных источников звука можно регулировать отдельно. ● Встроенные динамики монитора позволяют контролировать каждую зону с помощью регулятора громкости. ● MP3 можно скопировать с помощью интерфейса USB или непосредственно с ПК. ● Со 100-метровым беспроводным пультом дистанционного управления ● С аварийной кнопкой в одно касание и микрофоном EMC |  | шт |  | 1962100 | 1765900
MAG2140II Интеллектуальный центр PA-системы на 40 зон |  |  | ● 5-дюймовый сенсорный TFT-дисплей, простой в эксплуатации ● матрица 8*40, 8 входов источника звука и 40 аудиовыходов, ● 5 наборов программ синхронизации, каждая с 500 точками синхронизации для 7-дневного цикла ● Встроенный MP3-плеер / тюнер и источники электроакустических программ; ● 40 аварийных входов при пожаре, один выход пожарной сигнализации. |  | шт |  | 3297600 | 2967900
MP9810RII Удаленная пейджинговая станция |  |  | ● управление 100 зонами ● Встроенные 2 звуковых сигнала в качестве пейджингового и речевого уведомления ● Регулируемая громкость микрофона и звукового сигнала ● Один аудиовход и 1 аудиовыход с интерфейсом 6,3 мм ● Большое рабочее расстояние: 1000 м ● MP9810RII: Серия MP98, MAG2120II/MAG2140II |  | шт |  | 228500 | 205700
04 Серия PAVA 8000
PAVA8008 Удаленная пейджинговая станция системы голосовой эвакуации |  |  | ● Система голосовой эвакуации с микрофоном дистанционного вызова ● Каждый микрофон рассчитан на 16 зон ● Зоны, расширяемые с помощью микрофона-удлинителя PAVA8008E ● Системные индикаторы переменного/постоянного тока, неисправности, микрофона и т.д. ● Соответствует требованиям EN54-16 |  | шт |  | 384900 | 346500
PAVA8008E Расширитель удаленной пейджинговой станции (16 зон) |  |  | ● Микрофон удаленной подкачки PAVA8500 ● Каждый микрофон рассчитан на 16 зон ● Зоны, расширяемые с помощью микрофона-удлинителя PAVA8008E ● Системные индикаторы переменного/постоянного тока, неисправности, микрофона и т.д. ● Соответствует требованиям EN54-16 |  | шт |  | 92500 | 83300
PAVA8009 Система голосовой эвакуации Пожарный микрофон |  |  | ● Настенная конструкция, соответствующая стандарту EN ● Программируемый для кнопок ● Мониторинг микрофона в режиме реального времени ● Поддержка настройки приоритета подкачки ● Поддержка источника питания AC220V / POE ● Передача данных на большие расстояния (технология Dante) |  | шт |  | 370900 | 333900
PAVA8500 Хост системы голосовой эвакуации мощностью 500 Вт с 8 зонами |  |  | ● выход громкоговорителя на 8 зон (может быть расширен до 1000 зон) ● Встроенный цифровой усилитель мощностью 500 Вт, встроенная технология Dante ● Сигнализация с одной кнопкой, встроенное сообщение об эвакуации и звуковой сигнал ● Поддержка линейного обнаружения динамиков (большая нагрузка, короткое замыкание или разомкнутая цепь) ● 8-зонный выход динамика с индивидуальным регулированием громкости ● Поддержка удаленных микрофонных зон или групповой подкачки ● Мониторинг резервного питания от батареи постоянного тока |  | шт |  | 1165900 | 1049400
PAVA8500E Удлинитель системы голосовой эвакуации мощностью 500 Вт на 8 зон |  |  | ● Встроенный цифровой усилитель мощностью 500 Вт, интегрированная технология Dante ° выход громкоговорителя на 8 зон с индивидуальным управлением ● Автоматическое обнаружение сбоя системы, переменного / постоянного тока, микрофона подкачки и т.д. ● Зоны, расширяемые с помощью другого усилителя-удлинителя ● Поддержка дистанционного управления с помощью компьютера ● Соответствует требованиям EN54-16 |  | шт |  | 993800 | 894500
PAVA8501 Хост системы голосовой эвакуации мощностью 500 Вт с 8 зонами (встроенное зарядное устройств |  |  | ● выход громкоговорителя на 8 зон (может быть расширен до 1000 зон) ● Встроенный цифровой усилитель мощностью 500 Вт, встроенная технология Dante ● Сигнализация с одной кнопкой, встроенное сообщение об эвакуации и звуковой сигнал ● Поддержка линейного обнаружения динамиков (большая нагрузка, короткое замыкание или разомкнутая цепь) ● 8-зонный выход динамика с индивидуальным регулированием громкости ● Поддержка удаленных микрофонных зон или групповой подкачки ● Мониторинг резервного питания от батареи постоянного тока |  | шт |  | 1294800 | 1165400
05 Компактные системы голосовой эвакуации с 2 зонами
PAVA2200 Микрофон пожарного |  |  | ● Аварийный микрофон пожарного ° Может дистанционно управлять PAVA2240 ● С функцией эвакуации, голосовым оповещением ● Поддержка мониторинга микрофона в режиме реального времени ● Один кабель для подачи питания, передачи звука и связи ● Поддержка передачи данных на большие расстояния 500 м ● Поддержка резервного кабельного подключения ● С контролем разрешений на эксплуатацию |  | шт |  | 211100 | 190000
PAVA2240 2 Зона 2 * 240 Вт Компактная система экстренной голосовой связи Host |  |  | ● Выход линейного динамика AB на две зоны, независимый переключатель с основной регулировкой громкости, высоких и низких частот ● Поддержка определения линии громкоговорителя (небольшая нагрузка, перегрузка, разомкнутая цепь и короткое замыкание) ● Одноканальный аудиовход, двухзонный микрофон подкачки, поддержка автономного обнаружения ● Встроенный основной и резервный модуль цифрового усилителя мощностью 240 Вт, автоматическое переключение на резервный усилитель при выходе из строя основного ● Поддержка источника питания переменного/постоянного тока и автоматического управления переменным/постоянным током |  | шт |  | 854700 | 769300
06 Компактные системы голосовой эвакуации с 4 зонами
PAVA4400FM Микрофон пожарного |  |  | ● Аварийный микрофон пожарного ° Может дистанционно управлять PAVA4600 ● С функцией эвакуации, голосовым оповещением ● Поддержка мониторинга микрофона в режиме реального времени ● Один кабель для подачи питания, передачи звука и связи ● Поддержка передачи данных на большие расстояния 500 м ● Поддержка резервного кабельного подключения ● С контролем разрешений на эксплуатацию |  | шт |  | 211100 | 190000
PAVA4600 Хост компактной аварийной голосовой системы мощностью 4 зоны 600 Вт |  |  | ● Выход линейного динамика AB на 4 зоны, независимый переключатель с основной регулировкой громкости, высоких и низких частот ● Поддержка определения линии громкоговорителя (небольшая нагрузка, перегрузка, разомкнутая цепь и короткое замыкание) ● Одноканальный аудиовход, четырехзонный микрофон подкачки, поддержка автономного обнаружения ● Встроенный основной и резервный модуль цифрового усилителя мощностью 600 Вт, автоматическое переключение на резервный усилитель при выходе из строя основного ● Поддержка источника питания переменного/постоянного тока и автоматического управления переменным/постоянным током |  | шт |  | 918800 | 827000
07 Компактные системы голосовой эвакуации
PAVA2120 Компактная система экстренной голосовой связи мощностью 120 Вт (встроенный MP3) |  |  | ● Выход линейного динамика AB на две зоны, независимый переключатель с основной регулировкой громкости, высоких и низких частот ● Поддержка определения линии громкоговорителя (небольшая нагрузка, перегрузка, разомкнутая цепь и короткое замыкание) ● Одноканальный аудиовход, однозонный микрофон подкачки, поддержка автономного обнаружения ● Встроенный основной и резервный модуль цифрового усилителя мощностью 120 Вт, автоматическое переключение на резервный усилитель при выходе из строя основного ● Поддержка источника питания переменного/постоянного тока и автоматического управления переменным/постоянным током |  | шт |  | 732600 | 659400
PAVA2200FM Микрофон пожарного |  |  | ● Аварийный микрофон пожарного ° Может дистанционно управлять PACA120E ● С функцией эвакуации, голосовым оповещением ● Поддержка мониторинга микрофона в режиме реального времени ● Один кабель для подачи питания, передачи звука и связи ● Поддержка передачи данных на большие расстояния 500 м ● Поддержка резервного кабельного подключения ● С контролем разрешений на эксплуатацию |  | шт |  | 211100 | 190000
08 Акустическая система серии MP98
MP1715T Проигрыватель синхронизации программ системы PA |  |  | ● 4,3-дюймовый цветной жидкокристаллический сенсорный экран TFT для отображения всех состояний оборудования и обеспечения работы и управления с помощью сенсорного экрана. ● Отображение подписей на китайском / английском языках для выбора. ● Воспроизведение музыкальной программы в формате MP3 с U-диска и SD-карты. ● Редактирование 8 программ синхронизации, которые распространяются еженедельно; редактирование не более 100 точек синхронизации в ежедневной программе; с функцией запоминания информации о точках синхронизации при отключении питания. ● Подключение к розетке переменного тока напряжением 220 В мощностью 2000 Вт с функцией включения-выключения синхронизации путем управления моментом синхронизации. |  | шт |  | 370400 | 333400
MP9807C Аудиосистема MP3 CD/VCD/DVD-плеер |  |  | ●Проигрыватель CD/MP3/MP4/VCD/DVD. ●Дисплей VFD. ● Можно выбрать любую песню или любой абзац для воспроизведения. ● После включения питания он автоматически будет воспроизводиться по порядку. |  | шт |  | 145500 | 131000
MP9808R Цифровой AM/FM-тюнер акустической системы |  |  | ●Цифровой тюнер с управлением MPU. ● Сенсорная клавиша и VFD-дисплей. ● 20 запоминающих устройств для каждого AM & FM. ● Автоматическое сохранение с автоматическим поиском станции. ● Измеритель уровня для аудиовыхода. |  | шт |  | 181900 | 163800
MP9810P Селектор подкачки 10 каналов |  |  | ●10 каналов ● Включение сигнализации °2 МИКРОФОНА, ЛИНЕЙНЫЙ вход ● Функция перезвона и отключения звука ● Доступно дистанционное управление |  | шт |  | 228500 | 205700
MP9811P Предусилитель с 10 входами и 2 выходами |  |  | ●5 микрофонных входов, 3 вспомогательных входа, 2 приоритетных входа, 2 выхода. ● Функция отключения звука. ● Индивидуальная регулировка громкости. ● Регулировка низких и высоких частот. |  | шт |  | 140700 | 126700
MP9812M Панель мониторинга с 10 каналами |  |  | ● 2-канальные входы, 10-канальные выходы. ● Все кнопки вызова. ● Канал будет автоматически переключен на вход B во время подачи сигнала тревоги. |  | шт |  | 155200 | 139700
MP9813D 10 Каналов Непрямого выбора громкоговорителей |  |  | ● 2-канальные входы, 10-канальные выходы. ● Все кнопки вызова. ● Канал будет автоматически переключен на вход B во время подачи сигнала тревоги. |  | шт |  | 164900 | 148500
MP9815E Аварийная ситуация в системе PA |  |  | ● Срабатывание сигнализации и выход сирены или записанного сигнала. ° ЗНАЧОК цифровой записи / ВОСПРОИЗВЕДЕНИЯ на 1 минуту. ● Контроль уровня записи. ● Регулятор выходной громкости. (воспроизведите сообщение об эвакуации) |  | шт |  | 261900 | 235800
MP9818TII Телефонный интерфейс системы PA |  |  | ● Автоматически принимайте и удерживайте телефонный звонок во время его поступления. ● Автоматическое отключение. |  | шт |  | 363800 | 327500
MP9819A Матрица аварийных сигналов |  |  | ● Интеллектуальный интерфейс между системой P.A. и исследовательским центром. ● Автоматически активирует экстренное вещание во время подачи сигнала тревоги. ● Функция расширения для управления до 120 каналами. ● Программируется для одновременной активации большего количества областей. |  | шт |  | 363800 | 327500
MP9820S Мощность коммутации 10 каналов акустической системы |  |  | ● 10-канальный сигнальный вход ●10-канальный выход сигнала тревоги ●10-канальные выходы переключения питания постоянного тока 24 В |  | шт |  | 280800 | 252800
MP9821M Автоматический переключатель усилителя M&S |  |  | ● Автоматическое переключение усилителей M/S при выходе одного из них из строя. ● 4 отдельных канала с функцией автоматической проверки и переключения. ● Доступна функция ручного переключения. ● Визуальный индикатор состояния. |  | шт |  | 280800 | 252800
MP9822E Система аварийного электроснабжения |  |  | ● Максимальная мощность 3 кВт. ● Время поддержки до 2 часов для усилителя мощностью 1 кВт. ● Зарядное устройство с защитной функцией внутри. ● Включение сигнализации. |  | шт
MP9823S Контроллер последовательности работы системы PA |  |  | ● Последовательное переключение источника питания на 16 каналов; ● Автоматическое управление по таймеру или ручное управление; ● Доступная мощность составляет 4,5 кВА. |  | шт |  | 268200 | 241400
09 Интеллектуальная акустическая система серии PC10
PC1005U Удаленный маршрутизатор системы PA |  |  | ● Обеспечение функции маршрутизатора периферийного устройства ● Обеспечение функции маршрутизатора периферийного устройства и ПК ● С интерфейсом RS-232 для подключения к ПК ● С сетевым интерфейсом для подключения к ПК через локальную сеть или Интернет ●Доступно одновременное подключение к 127 оборудованиям ● Примите AC110V/AC220V/DC24V |  | шт |  | 181900 | 163800
PC1007C CD/MP3-плеер |  |  | ° Функция проигрывателя DVD /CD, имеется USB-вход ●Дисплей VFD ° Возможность выбора или абзаца для воспроизведения, и он будет воспроизводиться автоматически по порядку после включения питания ● Доступно дистанционное управление с ПК ●Программируемое управление с помощью PC1014 |  | шт |  | 181900 | 163800
PC1008R AM/FM-тюнер |  |  | °l Цифровой тюнер с управлением MPU. ● Сенсорная клавиша и VFD-дисплей. ● 40 запоминающих устройств для каждого AM & FM. °Продажа автомобилей с поиском автозаправочной станции. ● Измеритель уровня для аудиовыхода. ° Функция запоминания после отключения питания. ●Доступно программируемое воспламенение, управляемое с помощью PC1014T ° Примите источник питания AC110V/ AC220V/ DC24V постоянного тока |  | шт |  | 163700 | 147400
PC1009S 8 Матрица входных и 8 выходных сигналов |  |  | ●Матрица сигналов (один вход ALM, один удаленный вход и 8-канальные входы, 8-канальные выходы) ● Доступно соединение.канал будет автоматически переключен на вход ALM при подаче сигнала тревоги ●Один микрофонный усилитель ●Индикатор уровня входных каналов ●Индикатор уровня выходных сигналов ● Функция памяти ● Доступно дистанционное управление с помощью ПК. ●Доступно программируемое управление с помощью PC1014T ● Источник питания AC110V/AC220V/DC24V постоянного тока |  | шт |  | 318300 | 286500
PC1010P Селектор подкачки 10 каналов |  |  | ● Кнопка мягкого касания для управления микросхемой микрокомпьютера ●10 каналов для подкачки или передачи сигнала тревоги ° Активация сигнализации, доступно дистанционное управление ●2 микрофонных входа, 2 линейных входа ●Светодиодный индикатор для каждого канала подкачки ● Встроенная функция переключения и отключения звука ● Дистанционное управление с помощью ПК |  | шт |  | 272800 | 245600
PC1010R Удаленная пейджинговая станция |  |  | Пейджинговый ЦЕНТР управления ПК Подключает до 10 комплектов PC1010P и управляет до 100 зонами. Управляет до 10 системами PC10; Доступно дистанционное управление ПК |  | шт |  | 171400 | 154300
PC1011PII Предусилитель с 12 входами и 2 выходами |  |  | ● Управление клавишами полностью с помощью перьевого касания. ● Независимое управление громкостью различных каналов и управление основной громкостью. ● Управление настройкой высоких и басовых частот. ● Функция приоритета и автоматическое отключение звука (с функцией вторжения). ● Функция приема пульта дистанционного управления ПК. ●Функция настройки адреса, с помощью которой набор систем способен подключать до 16 локальных компьютеров параллельным образом. |  | шт |  | 160100 | 144100
PC1012M Панель мониторинга с 10 каналами |  |  | ●0- канальный вход i nput s ●I ndi в двойном объеме продолжение ●Дополнительный элемент, повышающий уровень знаний и умений, которые я получил ●Bui l t - i n moni t или s peaker для контроля ● Может подключаться к 8 устройствам в соответствии с адресами и т.д. ●Удаленный доступ, поддерживаемый P C av ai l abl e |  | шт |  | 160100 | 144100
PC1013B Непрямой переключатель громкоговорителей |  |  | ● 2-канальные входы (A&B), 10-канальные выходы ● Доступен высокий/низкий уровень входного сигнала тревоги ● Четкий индикатор тревоги и индикатор выходного сигнала ● С возможностью общения между лицами ● Доступны AC110V/ 220V и DC24V постоянного тока ● Для нас может быть подключено до 5 комплектов PC1013B |  | шт |  | 160100 | 144100
PC1013D Непрямой переключатель громкоговорителей |  |  | ● Мягкое касание и управление с ПК °1- 4 входа BGM, 1 сигнальный вход, 10-канальные выходы °2 выберите уровень входного сигнала тревоги °С для функции ввода кода ● Индикатор тревоги и функция памяти выходного сигнала или °; управляется с помощью пульта дистанционного управления, таймера и ПК |  | шт |  | 418300 | 376500
PC1014T Проигрыватель синхронизации системной программы PC-Link |  |  | ● ЖК-дисплей с экраном ● Управление с помощью кнопочного набора, графические интерфейсы и многоуровневое меню для настройки использования - это действительно простое в использовании устройство, не требующее специальных знаний. ● Управление микросхемой микрокомпьютера, кнопка легкого касания ● Может управлять внешним CD/радио/кассетным проигрывателем и т.д. ● Расписание программы доступно в течение одной недели. До 100 программ в день ● Для программирования 16 PC1006D, 16 PC1007C, 16 PC1008R, 1 PC1017P, 1 PC1017P и т.д. |  | шт |  | 491000 | 441900
PC1015E Аварийная панель системы PA |  |  | ● Микрокомпьютерное чип-управление, кнопка soft-touch ● Срабатывание сигнализации и выход сирены или записанного сигнала °Встроенная программа цифрового диктофона продолжительностью в одну минуту, запись/ воспроизведение ● Дистанционное управление с помощью ПК ● Дополнительное напряжение между AC220V, AC110V и DC24 |  | шт |  | 254600 | 229200
PC1016EII Эквалайзер /компрессор |  |  | ● отображение 14 полос для частотных зон, каждая зона может быть изменена индивидуально ● Функция обхода/равновесия °Эквалайзер, компрессор вместе с шумоподавителем. ●5 ячеек для запоминания паттернов эквалайзера ● Дистанционное управление с помощью ПК ● Источник питания постоянного тока 24 В, переменного тока 110 В, 220 В |  | шт
PC1017PII Цифровой диктофон |  |  | °l ЖК-дисплей с видимым режимом работы. ●l Управление осуществляется с помощью цифрового колесика и кнопки легкого касания и непосредственного выбора встроенных программ. ●l 2-полосный микрофон для записи, 1-полосный линейный вход для записи и двухканальный выход. ● Большое количество встроенных источников вещания, общая продолжительность программы (включая аудиозапись) до 2-3 часов. ●l может дистанционно управляться компьютером и программироваться с помощью таймера PC1014T. ●я посещаю эту локальную сеть unitv и свободно обновляю MP3-программы. ● Используйте устройство не только для воспроизведения программ с USB-диска, подключенного к устройству, но и для копирования программ в список воспроизведения с USB-диска. ●l Произвольный выбор из трех рабочих напряжений, включая переменный ток 220 В или 110 В и постоянный ток 24 В |  | шт |  | 245500 | 221000
PC1018T Телефонный интерфейс |  |  | ● Управление микрокомпьютерным чипом, кнопка легкого касания. ° Автоматическая механическая передача. ● Доступна функция конференц-связи по телефону ° Сигнала дальнейшей активации на другое оборудование при передаче вызова ● Измените пароль с помощью внешнего интерфейса ● Дистанционное управление с помощью ПК |  | шт
PC1019A Матрица аварийных сигналов |  |  | ●Система Intellect Inter face bet ween P.A. и исследовательский центр. ° Автоматически активирует экстренную широковещательную передачу во время подачи сигнала тревоги. ● Функции расширения до 120-канальной маркировки savai. ● Программируемая функция для настройки уровня рычага validal и одновременной активации большего количества соседних областей. ● Дистанционное управление с помощью ПК |  | шт |  | 1000200 | 900200
PC1020S Коммутационная мощность |  |  | ● Светодиод 10 показывает состояние выходного напряжения 10 В постоянного тока 24 В, которое отключается при подаче сетевого сигнала тревоги. ● Выходная мощность 10 В постоянного тока 24 В, отключаемая сетевым сигналом тревоги, может использоваться для управления системой коммутации. ● Может достигать до 8 устройств, продолжайте подключение с помощью настройки адреса ● Доступно дистанционное управление с помощью ПК |  | шт |  | 254600 | 229200
PC1021M Усилитель М/С. Автоматический переключатель |  |  | ●Автоматическое переключение при неисправности. °4 отдельных канала с функцией автоматической ПРОВЕРКИ и переключения . ● Индикатор состояния . ● Дистанционное управление ● Запасной источник питания 24 В постоянного тока. |  | шт |  | 272800 | 245600
PC1022B Аккумуляторный бак системы PA |  |  | Батарейный отсек для управления ПК Работайте вместе с PC1022E; Поддержка устройств мощностью 1 кВт не менее 1 часа Мощность: 51AH С защитой от переналадки и чрезмерного разряда |  | шт |  | 454700 | 409300
PC1022E Система аварийного электроснабжения |  |  | ● Максимальная мощность не менее 2 кВт. ● Поддержка Atl east в течение 1 часа для устройств мощностью 1 кВт. ° Встроенное зарядное устройство для аккумуляторов, подходящее для сети переменного тока 110 В-220 В, с защитой от перезаряда и чрезмерного разряда. ° Цифровой вольтметр батареи, отображающий напряжение батареи в режиме реального времени. |  | шт |  | 363800 | 327500
PC1023S Контроллер последовательности |  |  | °Последовательное переключение питания для 16 каналов . ° Автоматическое управление по таймеру или ручное управление. ● Доступная мощность составляет 4,5 кВА. ● Отображение напряжения. ● Доступно дистанционное управление с помощью ПК |  | шт |  | 227400 | 204700
PC1024L Громоотвод |  |  | ● Защита от света, защита от перенапряжения, защита от утечки для системы громкой связи. °4-канальный вход/выход . ° Индикатор состояния или визуально . ● Доступно дистанционное управление. ● Выбранное напряжение AC220V, AC110V и DC24V постоянного тока |  | шт |  | 472900 | 425700
PC1026I Импедансный детектор |  |  | ●Точность обнаружения является опционной, т.е. 2%,5%, 10% и 20% соответственно . ● Значение точности можно настроить с помощью перемычек. ● Максимальная мощность для каждого аудиовхода и выхода динамика составляет 500 Вт. °Время обнаружения для каждой цепи меньше или равно 300 мс. ● Результаты обнаружения могут отображаться тремя цветными светодиодами в режиме реального времени |  | шт |  | 1023000 | 920700
PC1028D Цифровой саморегулятор SNR |  |  | ●Автоматическая идентификация уровня звукового давления шума на месте и программы радиопередачи. ● Автоматическая регулировка выходной громкости в соответствии с изменением шума на объекте и поддержание заданного значения отношения сигнал/шум. ● Подробная светодиодная индикация и ЖК-дисплей на передней панели |  | шт |  | 1217400 | 1095700
PC1700 Усилитель серии PC10 мощностью 350 Вт с напряжением постоянного тока 24 В |  |  | ● Усилитель мощности управления ПК 70 В 100 В ● Номинальная выходная мощность 100 В, 70 В и выходы с номинальным сопротивлением 4 Ом (сбалансированные, без заземления) ● ЖК-дисплей, четкая индикация состояния. ● Разъем XLR и разъем 6,35 мм для удобного подключения. ● Защита от короткого замыкания на выходе и сигнализация ● Дистанционное управление с помощью ПК ● Дополнительное напряжение: 220 В переменного тока, 110 В переменного тока и 24 В постоянного тока. |  | шт |  | 384000 | 345600
PC2200 Усилитель серии PC10 мощностью 450 Вт с напряжением постоянного тока 24 В |  |  | ● Поддержка управления ПК и каскадом связь Промышленный дизайн для аудио проекта, долгосрочное и стабильное использование 70V / 100V & 4-16 Ω гибкий динамик выход ЖК-экран для индикации рабочего состояния надежная защита от перегрева, перегрузки, зажим и короткого замыкания Факультативным напряжения между AC 220 -230V, AC110V и DC 24V. |  | шт |  | 565800 | 509300
PC2700 Усилитель серии PC10 мощностью 650 Вт с напряжением постоянного тока 24 В |  |  | ● Изолированный трансформаторами выход динамика 70 В, 100 В и 4~ 16 Ом, ● 24 В постоянного тока, номинальная мощность 650 Вт ● ЖК-дисплей с четкой индикацией состояния ● Разъем XLR и разъем 6,3 мм для подключения дополнительного микшера или усилителя ● Защита от короткого замыкания на выходе и сигнализация ● Обеспечьте передачу данных со стоечной системой серии Pc10 ● Дистанционное управление с помощью программного обеспечения для управления |  | шт |  | 646600 | 582000
PC3200 Усилитель серии PC10 мощностью 1000 Вт с напряжением постоянного тока 24 В |  |  | Усилитель мощности 1000Вт100В выход или 4-16 Ом, LED индикатор, Jack-XLR разъемы вх/вых, защита, дистанционное управление с РС |  | шт |  | 1022500 | 920300
PC3700 Усилитель серии PC10 мощностью 1500 Вт с напряжением постоянного тока 24 В |  |  | ● ЖК-дисплей, четкая индикация состояния ● Номинальная выходная мощность 1500 Вт и 100 В, 70 В и выходы с номинальным сопротивлением 4 Ом (сбалансированные, без заземления) ● Разъем XLR и разъем 6,3 мм для подключения дополнительного микшера или усилителя ● Защита от короткого замыкания на выходе и сигнализация ● Обеспечьте передачу данных со стоечной системой серии Pc10 ● Дистанционное управление с помощью программного обеспечения для управления ● Доступен последовательный усилитель высокой выходной мощности |  | шт |  | 1438700 | 1294900
PC4200 Усилитель серии PC10 мощностью 2000 Вт с напряжением постоянного тока 24 В |  |  | Адресный усилитель мощности класса D; 1 канал 100V; низковольтный выход 4-16 Ом; суммарная мощность 2000 Вт; 100 - 20000 Гц; 1 микрофонный Jack - XLR вход; дистанционное управление с помощью 2 сетевых интерфейсов RJ-45. |  | шт |  | 1665000 | 1498500
Изменить позже
MP35UR |  | DSPPA | Соответствует стандартам ANSI/EIA RS-310-D, DIN41491, IEC297-2, DIN41491, PART7, GB/T3047.2-92. Совместим с 19-дюймовыми международными стандартами, метрическими стандартами и стандартами ETSI. Вся упаковка изготовлена из высококачественной холоднокатаной листовой стали, которая имеет прочную конструкцию и выдерживает большую нагрузку, что позволяет полностью удовлетворить потребности клиентов в таких шкафах. После того, как плата строго обезжирена, промыта кислотой, защищена от ржавчины и фосфоризирована, а также промыта чистой водой, она подвергается электростатическому распылению. Хорошая совместимость, хорошая конструкция вентиляции, оснащен профессиональной системой охлаждения и системой заземления, безопасен и надежен, может быть совместим с большим количеством ИТ-оборудования; Одновременно установлены универсальные ролики и опорные ножки, легко перемещаются, стабильное размещение, прочная конструкция. |  | шт
MP40U - Шкаф напольный |  | DSPPA | 19-дюймовый стандартный дизайн, соответствующий международным стандартам. 1,0 мм высококачественной стали, покрытой пластиком, обеспечивающей защиту от коррозии. Закаленное взрывобезопасное стекло, обеспечивающее безопасность и надежность. Задняя и боковая двери открываются для удобной проверки оборудования. |  | шт
MP9822BII |  | DSPPA | ● Тип встроенного аккумулятора: герметичные необслуживаемые свинцово-кислотные аккумуляторы. ● Входное напряжение аккумулятора: 96 В постоянного тока. ● Ток зарядки: 5,5 А. |  | шт
MP9822EII |  | DSPPA | MP9822EII — это устройство бесперебойного питания с двойным преобразованием, однофазным входом и однофазным выходом. Продукт компактен по размеру, обладает высокой эффективностью и надежностью, что удобно для пользователя. Это идеальный выбор для пользователей в сфере финансов, телекоммуникаций, государственного управления, транспорта, производства и образования. Это устройство используется вместе с MP9822AII и батарейным блоком MP9822BII, среди которых MP9822AII является дополнительным; MP9822BII — аккумуляторный ящик. Пользователи могут оборудовать устройства в соответствии с требованиями ко времени резервного копирования. А количество устройств – не менее одного и не более трёх. |  | шт
PAVA9008 |  | DSPPA | Система оповещения о пожаре EN54-16 обеспечивает ручное управление и программирование времени, отдавая приоритет первому над вторым; поддерживает мониторинг рабочего состояния оборудования в режиме реального времени и запись журналов работы. Он соответствует соответствующему стандарту «EN54-16 Оборудование управления и индикации системы голосового оповещения». Система вещания может использоваться для вещания при пожаре, ежедневного служебного вещания и фонового вещания; данная система позиционируется как небольшая система экстренного вещания, в основном используемая в небольших торговых центрах, небольших офисных зданиях, выставочных залах и т. д. PAVA9008/PAVA9008E Дистанционный пейджинговый микрофон/расширенная клавиатура используется для пейджинга каждой зоны хоста PAVA9500. |  | шт
PAVA9008E |  | DSPPA | Система оповещения о пожаре EN54-16 обеспечивает ручное управление и программирование времени, отдавая приоритет первому над вторым; поддерживает мониторинг рабочего состояния оборудования в режиме реального времени и запись журналов работы. Он соответствует соответствующему стандарту «EN54-16 Оборудование управления и индикации системы голосового оповещения». Система вещания может использоваться для вещания при пожаре, ежедневного служебного вещания и фонового вещания; данная система позиционируется как небольшая система экстренного вещания, в основном используемая в небольших торговых центрах, небольших офисных зданиях, выставочных залах и т. д. PAVA9008/PAVA9008E Дистанционный пейджинговый микрофон/расширенная клавиатура используется для пейджинга каждой зоны хоста PAVA9500. |  | шт
PAVA9425E |  | DSPPA | Система оповещения о пожаре EN54-16 обеспечивает ручное управление и программирование времени, отдавая приоритет первому над вторым; поддерживает мониторинг рабочего состояния оборудования в режиме реального времени и запись журналов работы. Он соответствует соответствующему стандарту «EN54-16 Оборудование управления и индикации системы голосового оповещения». Система вещания может использоваться для вещания при пожаре, ежедневного служебного вещания и фонового вещания; данная система позиционируется как небольшая система экстренного вещания, в основном используемая в небольших торговых центрах, небольших офисных зданиях, выставочных залах и т. д. PAVA9500E — это 8-зонный усилитель расширения с функцией переключения основной/резервный в системе EN54-16, высотой 2U, с 2 микрофонными входами, 4 аналоговыми входами и 1 линейным выходом; предоставляет дополнительный модуль усилителя; поддерживает общую мощность до 500Вт; имеет 8 зональных выходов общей мощностью 500 Вт на все зоны. |  | шт
PAVA9500 |  | DSPPA | ● Выход динамика на 8 зон (можно расширить до 160 зон) ● Встроенный основной усилитель мощностью 500 Вт и резервный усилитель мощностью 500 Вт с функцией обнаружения неисправностей усилителя. ● Поддержка 2 балансных микрофонных входов, 4 аналоговых входов AUX и 1 выхода AUX. ● С основным регулятором громкости и регулировкой высоких и низких частот. ● Поддержка пейджинга в определенную зону без прерывания трансляции фоновой музыки. ● С кнопками включения/выключения для независимой зоны и всех зон. ● С функцией обнаружения линии, включая обрыв цепи, короткое замыкание и нормальные состояния. ● Двойные сетевые порты RJ45 и передача по шине CAN, расстояние передачи до 800 метров между хостом и повторителем. |  | шт
Hikvision
01 Терминалы и контроллеры доступа
01 Контроллер доступа серии DS-K2600
DS-K2601T |  | Hikvision | Контроллер доступа серии DS-K2600T Контроллер доступа серии DS-K2600T используется для сетей на основе RS-485 и имеет интерфейс с поддержкой протоколов связи TCP/IP и RS-485. Для усиления безопасности системы данные связи зашифрованы. Контроллер может работать в автономном режиме. |  | шт |  | 113513 | 102162 |  | 90-120 к/д
DS-K2601T(main board) - Контроллер доступа |  | Hikvision | Основная плата контроллера доступа к одной двери Размеры: 236 мм × 185 мм × 37 мм (9.3" × 7.3" × 1.5") Хранилище на 100 000 карт и 300 000 событий контроля доступа. Связь по восходящей линии: TCP/IP, ISUP5.0 и RS-485; ISAPI,OSDP Доступный считыватель карт: 2 считывателя Wiegand или 2 считывателя RS485; Входной интерфейс: сигнальный вход x4, Дверной датчик ×1, Дверной выключатель ×1, Вход в корпус ×2, Подключение пожарной сигнализации ×1, защита от несанкционированного доступа ×1; Выходной интерфейс: Реле дверного выключателя×1, реле сигнализации×1. |  | шт |  | 56500 | 50850 |  | 90-120 к/д
DS-K2602T |  | Hikvision | Контроллер доступа серии DS-K2600T Контроллер доступа серии DS-K2600T используется для сетей на основе RS-485 и имеет интерфейс с поддержкой протоколов связи TCP/IP и RS-485. Для усиления безопасности системы данные связи зашифрованы. Контроллер может работать в автономном режиме. |  | шт |  | 124979 | 112482 |  | 90-120 к/д
DS-K2602T(main board) - Контроллер доступа |  | Hikvision | Основная плата контроллера доступа к двойной двери Размеры: 236 мм × 185 мм × 37 мм (9.3" × 7.3" × 1.5") Хранилище на 100 000 карт и 300 000 событий контроля доступа. Связь по восходящей линии: TCP/IP, ISUP5.0 и RS-485; ISAPI,OSDP Доступный считыватель карт: 4 считывателя Wiegand или 4 считывателя RS485; Входной интерфейс: сигнальный вход x4, Дверной датчик ×2, Дверной выключатель ×2, Вход в корпус ×4, Подключение пожарной сигнализации ×1, защита от несанкционированного доступа ×1; Выходной интерфейс: Реле дверного выключателя×2, реле сигнализации×2. |  | шт |  | 67900 | 61110 |  | 90-120 к/д
DS-K2604T |  | Hikvision | Контроллер доступа серии DS-K2600T Контроллер доступа серии DS-K2600T используется для сетей на основе RS-485 и имеет интерфейс с поддержкой протоколов связи TCP/IP и RS-485. Для усиления безопасности системы данные связи зашифрованы. Контроллер может работать в автономном режиме. |  | шт |  | 155938 | 140345 |  | 90-120 к/д
DS-K2604T(main board) - Контроллер доступа |  | Hikvision | Основная плата четырехдверного контроллера доступа Размеры: 236 мм × 185 мм × 37 мм (9.3" × 7.3" × 1.5") Хранилище на 100 000 карт и 300 000 событий контроля доступа. Связь по восходящей линии: TCP/IP, ISUP5.0 и RS-485; ISAPI,OSDP Доступный считыватель карт: 4 считывателя Wiegand или 8 считывателей RS485; Входной интерфейс: сигнальный вход x4, Дверной датчик ×4, Дверной выключатель ×4, вход в корпус ×8, Подключение пожарной сигнализации ×1, защита от несанкционированного доступа ×1; Выходной интерфейс: Реле дверного выключателя×4, реле сигнализации×4. |  | шт |  | 79400 | 71460 |  | 90-120 к/д
02 Контроллер доступа серии DS-K2800
DS-K2801 |  | Hikvision | Контроллер доступа на 1 дверь 32х битный высокоскоростной процессор TCP/IP сетевой интерфейс База данных до 10.000 карт и 50.000 событий Детектор саботажа Тревожные входы/ выходы |  | шт |  | 54873 | 49386 |  | 90-120 к/д
DS-K2802 |  | Hikvision | Контроллер доступа на 2 двери 32х битный высокоскоростной процессор TCP/IP сетевой интерфейс База данных до 10.000 карт и 50.000 событий Детектор саботажа Тревожные входы/ выходы |  | шт |  | 68632 | 61769 |  | 90-120 к/д
DS-K2804 |  | Hikvision | Контроллер доступа на 4 двери 32х битный высокоскоростной процессор TCP/IP сетевой интерфейс База данных до 10.000 карт и 50.000 событий Детектор саботажа Тревожные входы/ выходы |  | шт |  | 74365 | 66929 |  | 90-120 к/д
DS-K2811 - Контроллер доступа |  | Hikvision | Контроллер доступа с одной дверью, хранилище на 10 000 карт и 50 000 событий контроля доступа. Связь по восходящей линии: TCP/IP; Доступный считыватель карт: 2 считывателя Wiegand или считыватель RS485; Входной интерфейс: Дверной датчик×1, дверной выключатель×1, Вход в корпус ×1; Выходной интерфейс: Реле дверного выключателя×1, реле сигнализации×4. Поддерживает функцию блокировки нескольких дверей, функция защиты от обратного доступа поддерживает подключение резервного аккумулятора Размеры: 370 мм x 345 мм x 90 мм (14,6 "x 13,6" x 3,5") Адаптер питания, входящий в комплект поставки (европейский стандарт) |  | шт |  | 78600 | 70740 |  | 90-120 к/д
DS-K2812 - Контроллер доступа |  | Hikvision | Двухдверный контроллер доступа, хранилище на 10 000 карт и 50 000 событий контроля доступа. Связь по восходящей линии: TCP/IP; Доступный считыватель карт: 4 считывателя Wiegand или считыватель RS485; Входной интерфейс: Дверной датчик×2, дверной выключатель×2, Вход в корпус ×2; Выходной интерфейс: Реле дверного выключателя×2, реле сигнализации×4. Поддерживает функцию блокировки нескольких дверей, функция защиты от обратного доступа поддерживает подключение резервного аккумулятора Размеры: 370 мм × 345 мм × 90 мм (14.6" × 13.6" × 3.5") Адаптер питания, входящий в комплект поставки (европейский стандарт) |  | шт |  | 90000 | 81000 |  | 90-120 к/д
DS-K2814 - Контроллер доступа |  | Hikvision | Четырехдверный контроллер доступа, хранилище на 10 000 карт и 50 000 событий контроля доступа. Связь по восходящей линии: TCP/IP; Доступный считыватель карт: 4 считывателя Wiegand или считыватель RS485; Входной интерфейс: Дверной датчик×4, дверной выключатель×4, Вход в корпус ×3 Выходной интерфейс: Реле дверного выключателя×4, реле сигнализации×4. Поддерживает функцию блокировки нескольких дверей, функция защиты от обратного доступа поддерживает подключение резервного аккумулятора Размеры: 370 мм × 345 мм × 90 мм (14.6" × 13.6" × 3.5") Адаптер питания, входящий в комплект поставки (европейский стандарт) |  | шт |  | 101500 | 91350 |  | 90-120 к/д
03 Контроллер лифта
DS-K2210 - Контроллер лифта |  | Hikvision | Основной контроллер лифта • 20.000 пользователей • 50.000 событий • Простая и удобная установка |  | шт |  | 159000 | 143100 |  | 90-120 к/д
DS-K2M0016A - Контроллер лифта |  | Hikvision | Распределенный контроллер лифта, допуск до 16 этажей. Связь по восходящей линии: RS-485; Входной интерфейс: Сигнальный вход ×1, сигнализация о вскрытии ×1; Выходной интерфейс: Релейный выход×16. |  | шт |  | 193200 | 173880 |  | 90-120 к/д
04 Считыватели
01 Устройство чтения карт серии DS-K1100
DS-K1101M |  | Hikvision | Считыватель Mifare карт 32х битный высокоскоростной процессор RS-485 и Wiegand (w26, w34) протоколы Тампер Функция Watchdog для самодиагностики и ремонта, в случае ошибки Защита от пыли и влаги |  | шт |  | 13726 | 12354 |  | 90-120 к/д
DS-K1101MK - Считыватель Mifare |  | Hikvision | Считыватель Mifare карт с сенсорной клавиатурой 32х битный высокоскоростной процессор RS-485 и Wiegand (w26, w34) протоколы Тампер Клавиатура Функция Watchdog для самодиагностики и ремонта, в случае ошибки Защита от пыли и влаги |  | шт |  | 17100 | 15390 |  | 90-120 к/д
DS-K1102AE - Считыватель EM Marine |  | Hikvision | Считыватель EM карт • Корпус выполнен из сплава поликарбоната и АБС-пластика, панель выполнена из полиметилметакрилата, детали выполнены из сплава • Оснащен 32-битным высокоскоростным процессором • Встроенный бипер • Отображение статуса считывателя с помощью светодиодного индикатора • Детектор саботажа • Функция обновления в режиме онлайн (в режиме связи 485). В случае сбоя обновления считыватель карт может вернуться в состояние, предшествующее обновлению • Функция сторожевого таймера для автоматической диагностики и ремонта в целях обеспечения длительного срока службы считывателя • Конструкция с защитой от пыли и влаги • Поддержка чтения EM-карт (частота: 125 кГц) (DS-K1102AE/DS-K1102AEK/DS-1102AEM) • Соответствует требованиям стандарта ISO 14443-A. • Поддержка считывания карт Mifare (частота: 13.56 МГц) (DS-K1102AM/DS-K1102AMK/DS-K1102AEMK) |  | шт |  | 17100 | 15390 |  | 90-120 к/д
DS-K1102AEK - Считыватель EM Marine |  | Hikvision | Считыватель EM карт с сенсорной клавиатурой • Корпус выполнен из сплава поликарбоната и АБС-пластика, панель выполнена из полиметилметакрилата, детали выполнены из сплава • Оснащен 32-битным высокоскоростным процессором • Встроенный бипер • Отображение статуса считывателя с помощью светодиодного индикатора • Детектор саботажа • Функция обновления в режиме онлайн (в режиме связи 485). В случае сбоя обновления считыватель карт может вернуться в состояние, предшествующее обновлению • Функция сторожевого таймера для автоматической диагностики и ремонта в целях обеспечения длительного срока службы считывателя • Конструкция с защитой от пыли и влаги • Поддержка чтения EM-карт (частота: 125 кГц) (DS-K1102AE/DS-K1102AEK/DS-1102AEM) • Соответствует требованиям стандарта ISO 14443-A. • Поддержка считывания карт Mifare (частота: 13.56 МГц) (DS-K1102AM/DS-K1102AMK/DS-K1102AEMK) |  | шт |  | 21700 | 19530
DS-K1102AM - Считыватель Mifare |  | Hikvision | Считыватель Mifare карт • Корпус выполнен из сплава поликарбоната и АБС-пластика, панель выполнена из полиметилметакрилата, детали выполнены из сплава • Оснащен 32-битным высокоскоростным процессором • Встроенный бипер • Отображение статуса считывателя с помощью светодиодного индикатора • Детектор саботажа • Функция обновления в режиме онлайн (в режиме связи 485). В случае сбоя обновления считыватель карт может вернуться в состояние, предшествующее обновлению • Функция сторожевого таймера для автоматической диагностики и ремонта в целях обеспечения длительного срока службы считывателя • Конструкция с защитой от пыли и влаги • Поддержка чтения EM-карт (частота: 125 кГц) (DS-K1102AE/DS-K1102AEK/DS-1102AEM) • Соответствует требованиям стандарта ISO 14443-A. • Поддержка считывания карт Mifare (частота: 13.56 МГц) (DS-K1102AM/DS-K1102AMK/DS-K1102AEMK) |  | шт |  | 17100 | 15390
DS-K1102AMK - Считыватель Mifare |  | Hikvision | Считыватель Mifare карт с сенсорной клавиатурой • Корпус выполнен из сплава поликарбоната и АБС-пластика, панель выполнена из полиметилметакрилата, детали выполнены из сплава • Оснащен 32-битным высокоскоростным процессором • Встроенный бипер • Отображение статуса считывателя с помощью светодиодного индикатора • Детектор саботажа • Функция обновления в режиме онлайн (в режиме связи 485). В случае сбоя обновления считыватель карт может вернуться в состояние, предшествующее обновлению • Функция сторожевого таймера для автоматической диагностики и ремонта в целях обеспечения длительного срока службы считывателя • Конструкция с защитой от пыли и влаги • Поддержка чтения EM-карт (частота: 125 кГц) (DS-K1102AE/DS-K1102AEK/DS-1102AEM) • Соответствует требованиям стандарта ISO 14443-A. • Поддержка считывания карт Mifare (частота: 13.56 МГц) (DS-K1102AM/DS-K1102AMK/DS-K1102AEMK) |  | шт |  | 21700 | 19530
DS-K1103M |  | Hikvision | Считыватель Mifare карт 32х битный высокоскоростной процессор DIP-переключатель RS-485 и Wiegand (w26, w34) протоколы Тампер Функция Watchdog для самодиагностики и ремонта, в случае ошибки Защита от пыли и влаги |  | шт |  | 17199 | 15480
DS-K1103MK - Считыватель Mifare |  | Hikvision | Считыватель Mifare карт с механической клавиатурой 32х битный высокоскоростной процессор DIP-переключатель RS-485 и Wiegand (w26, w34) протоколы Тампер Клавиатура Функция Watchdog для самодиагностики и ремонта, в случае ошибки Защита от пыли и влаги |  | шт |  | 21700 | 19530
DS-K1104M - Считыватель Mifare |  | Hikvision | Считыватель Mifare карт 32х битный высокоскоростной процессор RS-485 и Wiegand (w26, w34) протоколы Тампер Функция Watchdog для самодиагностики и ремонта, в случае ошибки Защита от пыли и влаги |  | шт |  | 33200 | 29880
DS-K1104MK - Считыватель Mifare |  | Hikvision | Считыватель Mifare карт с механической клавиатурой 32х битный высокоскоростной процессор RS-485 и Wiegand (w26, w34) протоколы Тампер Функция Watchdog для самодиагностики и ремонта, в случае ошибки Защита от пыли и влаги |  | шт |  | 41100 | 36990
DS-K1107AE - Считыватель EM Marine |  | Hikvision | Считыватель EM-карт ● Оснащен 32-битным высокоскоростным процессором ● Протоколы RS-485 и Wiegand (W26 / W34), протокол OSDP ● Встроенный модуль чтения EM-карт (частота: 125 кГц) ● Поддержка тревоги тампера ● Встроенный бипер для определения статуса считывания ● Функция обновления в режиме онлайн ● Функция сторожевого таймера для автоматической диагностики и ремонта в целях обеспечения длительного срока службы считывателя |  | шт |  | 16000 | 14400
DS-K1107AEK - Считыватель EM Marine |  | Hikvision | Считыватель EM-карт ● Оснащен 32-битным высокоскоростным процессором ● Протоколы RS-485 и Wiegand (W26 / W34), протокол OSDP ● Встроенный модуль чтения EM-карт (частота: 125 кГц) ● Поддержка тревоги тампера ● Встроенный бипер для определения статуса считывания ● Функция обновления в режиме онлайн ● Функция сторожевого таймера для автоматической диагностики и ремонта в целях обеспечения длительного срока службы считывателя |  | шт |  | 20600 | 18540
DS-K1107AM - Считыватель Mifare |  | Hikvision | Считыватель Mifare-карт ● Оснащен 32-битным высокоскоростным процессором ● Протоколы RS-485 и Wiegand (W26 / W34), протокол OSDP ● Встроенный модуль чтения Mifare-карт (частота: 13.56 МГц) ● Поддержка тревоги тампера ● Встроенный бипер для определения статуса считывания ● Функция обновления в режиме онлайн ● Функция сторожевого таймера для автоматической диагностики и ремонта в целях обеспечения длительного срока службы считывателя |  | шт |  | 16000 | 14400
DS-K1107AMK - Считыватель EM Marine |  | Hikvision | Считыватель EM-карт ● Оснащен 32-битным высокоскоростным процессором ● Протоколы RS-485 и Wiegand (W26 / W34), протокол OSDP ● Встроенный модуль чтения Mifare-карт (частота: 13.56 МГц) ● Поддержка тревоги тампера ● Встроенный бипер для определения статуса считывания ● Функция обновления в режиме онлайн ● Функция сторожевого таймера для автоматической диагностики и ремонта в целях обеспечения длительного срока службы считывателя |  | шт |  | 20600 | 18540
DS-K1108AD - Считыватель Mifare |  | Hikvision | Считыватель Desfire, Mifare карт • Оснащен 32-битным высокоскоростным процессором • Поддержка протокола RS-485 и Wiegand (W26/W34), протокола OSDP • Поддержка чтения EM-карт (частота: 125 кГц) (DS-K1108AE/DS-K1108AEK） • Поддержка чтения Mifare-карт (частота: 13.56 МГц). Соответствует требованиям стандарта ISO 14443-A (DS-K1108AM/DS-K1108AMK) • Поддержка чтения Desfire-карт (DS-K1108AD/DS-K1108ADK) • Детектор саботажа • Встроенный бипер для индикации состояния • Онлайн обновление • Точное отображение данных и времени обеспечивается встроенными электронными часами и функцией сторожевого таймера, которые обеспечивают стандартную работу терминала |  | шт |  | 40100 | 36090
DS-K1108ADK - Считыватель Mifare |  | Hikvision | Считыватель Desfire, Mifare карт с механической клавиатурой • Оснащен 32-битным высокоскоростным процессором • Поддержка протокола RS-485 и Wiegand (W26/W34), протокола OSDP • Поддержка чтения EM-карт (частота: 125 кГц) (DS-K1108AE/DS-K1108AEK） • Поддержка чтения Mifare-карт (частота: 13.56 МГц). Соответствует требованиям стандарта ISO 14443-A (DS-K1108AM/DS-K1108AMK) • Поддержка чтения Desfire-карт (DS-K1108AD/DS-K1108ADK) • Детектор саботажа • Встроенный бипер для индикации состояния • Онлайн обновление • Точное отображение данных и времени обеспечивается встроенными электронными часами и функцией сторожевого таймера, которые обеспечивают стандартную работу терминала |  | шт |  | 45800 | 41220
DS-K1108AE - Считыватель EM Marine |  | Hikvision | Считыватель EM карт • Оснащен 32-битным высокоскоростным процессором • Поддержка протокола RS-485 и Wiegand (W26/W34), протокола OSDP • Поддержка чтения EM-карт (частота: 125 кГц) (DS-K1108AE/DS-K1108AEK） • Поддержка чтения Mifare-карт (частота: 13.56 МГц). Соответствует требованиям стандарта ISO 14443-A (DS-K1108AM/DS-K1108AMK) • Поддержка чтения Desfire-карт (DS-K1108AD/DS-K1108ADK) • Детектор саботажа • Встроенный бипер для индикации состояния • Онлайн обновление • Точное отображение данных и времени обеспечивается встроенными электронными часами и функцией сторожевого таймера, которые обеспечивают стандартную работу терминала |  | шт |  | 17100 | 15390
DS-K1108AEK - Считыватель EM Marine |  | Hikvision | Считыватель EM карт с механической клавиатурой • Оснащен 32-битным высокоскоростным процессором • Поддержка протокола RS-485 и Wiegand (W26/W34), протокола OSDP • Поддержка чтения EM-карт (частота: 125 кГц) (DS-K1108AE/DS-K1108AEK） • Поддержка чтения Mifare-карт (частота: 13.56 МГц). Соответствует требованиям стандарта ISO 14443-A (DS-K1108AM/DS-K1108AMK) • Поддержка чтения Desfire-карт (DS-K1108AD/DS-K1108ADK) • Детектор саботажа • Встроенный бипер для индикации состояния • Онлайн обновление • Точное отображение данных и времени обеспечивается встроенными электронными часами и функцией сторожевого таймера, которые обеспечивают стандартную работу терминала |  | шт |  | 22900 | 20610
DS-K1108AM - Считыватель Mifare |  | Hikvision | Считыватель Mifare карт • Оснащен 32-битным высокоскоростным процессором • Поддержка протокола RS-485 и Wiegand (W26/W34), протокола OSDP • Поддержка чтения EM-карт (частота: 125 кГц) (DS-K1108AE/DS-K1108AEK） • Поддержка чтения Mifare-карт (частота: 13.56 МГц). Соответствует требованиям стандарта ISO 14443-A (DS-K1108AM/DS-K1108AMK) • Поддержка чтения Desfire-карт (DS-K1108AD/DS-K1108ADK) • Детектор саботажа • Встроенный бипер для индикации состояния • Онлайн обновление • Точное отображение данных и времени обеспечивается встроенными электронными часами и функцией сторожевого таймера, которые обеспечивают стандартную работу терминала |  | шт |  | 17100 | 15390
DS-K1108AMK - Считыватель EM Marine |  | Hikvision | Считыватель EM карт с механической клавиатурой • Оснащен 32-битным высокоскоростным процессором • Поддержка протокола RS-485 и Wiegand (W26/W34), протокола OSDP • Поддержка чтения EM-карт (частота: 125 кГц) (DS-K1108AE/DS-K1108AEK） • Поддержка чтения Mifare-карт (частота: 13.56 МГц). Соответствует требованиям стандарта ISO 14443-A (DS-K1108AM/DS-K1108AMK) • Поддержка чтения Desfire-карт (DS-K1108AD/DS-K1108ADK) • Детектор саботажа • Встроенный бипер для индикации состояния • Онлайн обновление • Точное отображение данных и времени обеспечивается встроенными электронными часами и функцией сторожевого таймера, которые обеспечивают стандартную работу терминала |  | шт |  | 22900 | 20610
02 Устройство чтения карт серии DS-K1800
DS-K1801E - Считыватель EM Marine |  | Hikvision | Считыватель EM карт 8ми битный высокоскоростной процессор DIP-переключатель Wiegand (w26, w34) протокол Защита от пыли и влаги |  | шт |  | 10800 | 9720
DS-K1801EK Считыватель EM Marine |  | Hikvision | Считыватель EM карт с механической клавиатурой 8ми битный высокоскоростной процессор DIP-переключатель Клавиатура Wiegand (w26, w34) протокол Защита от пыли и влаги |  | шт |  | 12000 | 10800
DS-K1801M |  | Hikvision | Считыватель Mifare карт 8ми битный высокоскоростной процессор DIP-переключатель Wiegand (w26, w34) протокол Защита от пыли и влаги |  | шт |  | 10876 | 9789
DS-K1801MK - Считыватель Mifare |  | Hikvision | Считыватель Mifare карт с механической клавиатурой 8ми битный высокоскоростной процессор DIP-переключатель Клавиатура Wiegand (w26, w34) протокол Защита от пыли и влаги |  | шт |  | 12000 | 10800
DS-K1802E - Считыватель EM Marine |  | Hikvision | Считыватель EM карт 8ми битный высокоскоростной процессор Защита от пыли и влаги |  | шт |  | 11400 | 10260
DS-K1802EK - Считыватель EM Marine |  | Hikvision | Считыватель EM карт с механической клавиатурой 8ми битный высокоскоростной процессор Клавиатура Защита от пыли и влаги |  | шт |  | 14800 | 13320
DS-K1802M - Считыватель Mifare |  | Hikvision | Считыватель Mifare карт 8ми битный высокоскоростной процессор Защита от пыли и влаги |  | шт |  | 11400 | 10260
DS-K1802MK - Считыватель Mifare |  | Hikvision | Считыватель Mifare карт с механической клавиатурой 8ми битный высокоскоростной процессор Клавиатура Защита от пыли и влаги |  | шт |  | 14800 | 13320
03 Считыватель отпечатков пальцев
DS-K1201AEF - Считыватель EM Marine |  | Hikvision | Считыватель отпечатков пальцев и EM карт • Шифрование данных для безопасности хранения отпечатков пальцев • Поддержка связи по протоколу RS-485 со скоростью передачи 19200 бит/с, N-8-1. Проведение CRC-испытания протокола • Поддержка считывания EM-карт • Дальность считывания составляет от 30 до 100 мм • Поддержка нескольких режимов аутентификации (карта, отпечаток пальца, карта + отпечаток пальца) • Оптический модуль CMOS. Символы отпечатка пальца можно экспортировать в считыватель карт • Максимальное количество отпечатков пальцев для хранения: 5000 • Оптический модуль считывания отпечатков пальцев, поддержка режима 1:N (отпечаток пальца, карта + отпечаток пальца) и режима 1:1 (карта + отпечаток пальца) • Время сравнения отпечатков пальцев: 1:1 ≤ 1 с, 1:1000 ≤ 1 с; вероятность ошибочного отказа в доступе (FRR) ≤ 0.01 %, вероятность ошибочного предоставления доступа (FAR) ≤ 0.001 % • Схема связи с оптической изоляцией и функцией подавления шума • Встроенный бипер для индикации состояния |  | шт |  | 40100 | 36090
DS-K1201AMF - Считыватель Mifare |  | Hikvision | Считыватель отпечатков пальцев и Mifare карт • Шифрование данных для безопасности хранения отпечатков пальцев • Поддержка связи по протоколу RS-485 со скоростью передачи 19200 бит/с, N-8-1. Проведение CRC-испытания протокола • Поддержка считывания M1-карт • Дальность считывания составляет от 30 до 100 мм • Поддержка нескольких режимов аутентификации (карта, отпечаток пальца, карта + отпечаток пальца) • Оптический модуль CMOS. Символы отпечатка пальца можно экспортировать в считыватель карт • Максимальное количество отпечатков пальцев для хранения: 5000 • Оптический модуль считывания отпечатков пальцев, поддержка режима 1:N (отпечаток пальца, карта + отпечаток пальца) и режима 1:1 (карта + отпечаток пальца) • Время сравнения отпечатков пальцев: 1:1 ≤ 1 с, 1:1000 ≤ 1 с; вероятность ошибочного отказа в доступе (FRR) ≤ 0.01 %, вероятность ошибочного предоставления доступа (FAR) ≤ 0.001 % • Схема связи с оптической изоляцией и функцией подавления шума • Встроенный бипер для индикации состояния |  | шт |  | 40100 | 36090
04 Эмитент карты
DS-K1F100-D8E |  | Hikvision | Настольный считыватель карт LED-индикаторы Работает от ПК с подключением через USB 2.0 без установки дополнительных драйверов Рабочая температура -20°С — 65°С |  | шт
05 Эмитент отпечатков пальцев
DS-K1F820-F |  | Hikvision | Оптический считыватель отпечатков пальцев |  | шт
06 Лицо-эмитент
DS-K1F600-D6E |  | Hikvision | Настольный считыватель карт ● 3.97-дюймовый сенсорный LCD-экран для распознавания лиц, конфигурации параметров, просмотра в режиме реального времени и т. д. ● 2 Мп широкоугольный двойной объектив ● Детекция подлинности биометрических данных лица ● Расстояние распознавания лиц: от 0.3 до 1.5 м ● Алгоритм глубокого обучения ● Время распознавания лиц менее 0.2 c/чел.; точность распознавания лиц ≥ 99% ● Количество пользователей - 2,000, количество лиц - 2,000, количество карт - 20,000, количество отпечатков пальцев - 20,000 ● Регистрирует данные через устройство и передает их с устройства на платформу по протоколу TCP/IP. Удаленная регистрация данных при помощи Клиентского ПО ● Автономная работа ● Управление, поиск и установка данных устройства после локального входа в устройство |  | шт
DS-K1F600-D6E-F |  | Hikvision | Настольный считыватель карт ● 3.97-дюймовый сенсорный LCD-экран для распознавания лиц, конфигурации параметров, просмотра в режиме реального времени и т. д. ● 2 Мп широкоугольный двойной объектив ● Детекция подлинности биометрических данных лица ● Расстояние распознавания лиц: от 0.3 до 1.5 м ● Алгоритм глубокого обучения ● Время распознавания лиц менее 0.2 c/чел.; точность распознавания лиц ≥ 99% ● Количество пользователей - 2,000, количество лиц - 2,000, количество карт - 20,000, количество отпечатков пальцев - 20,000 ● Регистрирует данные через устройство и передает их с устройства на платформу по протоколу TCP/IP. Удаленная регистрация данных при помощи Клиентского ПО ● Автономная работа ● Управление, поиск и установка данных устройства после локального входа в устройство |  | шт
DS-K1F600U-D6E |  | Hikvision | Терминал для сбора изображении лиц и отпечатков пальцев • 3.97″ сенсорный LCD-экран для распознавания лиц, конфигурации параметров, просмотра в режиме реального времени и т. д. • 2 Мп, 2 широкоугольных объектива • Детекция подлинности биометрических данных лица (антиспуфинг), дальность распознавания лиц: от 0.3 до 1.5 м • Алгоритм глубокого обучения • Скорость распознавания лиц |  | шт
DS-K1F600U-D6E-F |  | Hikvision | Терминал для сбора изображении лиц и отпечатков пальцев • 3.97″ сенсорный LCD-экран для распознавания лиц, конфигурации параметров, просмотра в режиме реального времени и т. д. • 2 Мп, 2 широкоугольных объектива • Детекция подлинности биометрических данных лица (антиспуфинг), дальность распознавания лиц: от 0.3 до 1.5 м • Алгоритм глубокого обучения • Скорость распознавания лиц |  | шт
05 Автономный терминал контроля доступа
DS-K1A802AEF - Автономный терминал доступа |  | Hikvision | Hikvision DS-K1A802AEF Терминал учета со встроенными считывателями EM карт и отпечатков пальцев Возможности терминала доступа HТерминал учета со встроенными считывателями EM карт и отпечатков пальцев Передача по проводной (TCP/IP) и беспроводной сети. Точное распознавание отпечатков пальцев (менее, чем за 1 с). Автономная работа (поддержка локального добавления сотрудников, карт, отпечатков пальцев). Загрузка отчетов о посещениях с использованием USB-накопителя. Настройка до 32 обычных смен, до 32 смен на основе расчета «человеко-час», до 32 расписаний выходных Автоматическое формирование отчетов. Экспорт отчета и обновление устройства с помощью USB-накопителя. Предупреждение о заполнении памяти. Поддержка нескольких режимов аутентификации, в том числе с помощью PIN-кода. Проверка статуса запущенной службы с помощью аппаратного сторожевого таймера (watchdog). Автоматическая перезагрузка устройства при обнаружении исключений. Поддержка передачи данных через Wi-Fi. Поддержка протоколов ISAPI и ISUP |  | шт |  | 45700 | 41130
DS-K1A802AEF-B - Автономный терминал доступа |  | Hikvision | Терминал доступа с УРВ • 2.4″ LCD-экран для отображения времени, даты, недели и информации о посещениях • Режимы передачи по проводной сети (TCP/IP) и беспроводной сети • 1:N режим точного и быстрого распознавания отпечатков пальцев (время распознавания менее 1 с) • Макс. количество пользователей: 3000; макс. количество записей отпечатков пальцев: 3000; макс. количество записей событий: 100000 • Автономная работа (поддержка локального добавления сотрудников, карт, отпечатков пальцев) • Загрузка отчетов о посещениях с использованием USB-накопителя • Настройка до 32 обычных смен, до 32 смен на основе расчета «человеко-час», до 32 расписаний выходных • Автоматическое формирование отчетов • Экспорт отчета и обновление устройства с помощью USB-накопителя • Предупреждение о заполнении памяти • Поддержка нескольких режимов аутентификации, в том числе аутентификации с помощью PIN-кода |  | шт |  | 58300 | 52470
DS-K1A802AF - Автономный терминал доступа |  | Hikvision | Hikvision DS-K1A802AF Биометрический Терминал УРВ Особенности ОС Linux 2.4 дюйма TFT LCD экран Разрешение 320 × 240 Управление Клавиши Аудио 1 зуммер, 1 динамик LED-индикация - Питание, статус соединения Тип клавиатуры - Механическая Время идентификации 1:N ≤ 1c Количество поддерживаемых отпечатков пальцев 3000 Количество поддерживаемых событий 100 000 Сетевой интерфейс 1 RJ45 10M/100M Ethernet Сетевые протоколы TCP/IP Режим передачи данных TCP/IP, WIFI USB 1 USB2.0 Wi-Fi Есть Питание DC 12В Рабочий ток 1А |  | шт |  | 44500 | 40050
DS-K1A802AF-B - Автономный терминал доступа |  | Hikvision | Терминал учета рабочего времени ¦ Функции: Контроль доступа / Сканер отпечатков пальцев / Кодонаборная клавиатура / Несколько режимов аутентификации / Разблокировка пропускного пункта / Информационный дисплей / Отображение кода набора скрытно "звездочками" / Информационные подсказки ¦ СКУД: Сканер отпечатков пальцев 1×Оптический / Код доступа ¦ Видео: Дисплей 2.4" (6.09см) LCD-TFT Черно-белый / Разрешение: 320×240пикс. ¦ Память: Авто. запись сообщений, отпечатков пальцев, событий / 3'000×Отпечатков пальцев / 100'000×Событий ¦ Интерфейс: Ethernet 1×RJ45 10M/100Mbps / 1×Wi-Fi 2.4GHz IEEE802.11b/g/n / Аудио 1×Динамик / 1×USB 2.0 ¦ Часовые смены: 32×Сценария ¦ Часовые расписания: 32×Сценария выходных и рабочих дней ¦ Контроль доступа: 32×Сценария ¦ Время сканирования отпечатков пальцев: <1.0сек/палец / Погрешность: ≤ 0.001% ¦ Авто. подсветка в темное время суток ¦ Облачный сервис: HIK-Connect ¦ Доступ и управление с мобильных устройств: HIK-Connect ¦ Управление: HIK-Central / HIK-Connect / iVMS / Клавиатура с код |  | шт |  | 56000 | 50400
DS-K1A802AMF - Автономный терминал доступа |  | Hikvision | Терминал доступа с УРВ • 2.4″ LCD-экран для отображения времени, даты, недели и информации о посещениях • Режимы передачи по проводной сети (TCP/IP) и беспроводной сети • 1:N режим точного и быстрого распознавания отпечатков пальцев (время распознавания менее 1 с) • Макс. количество пользователей: 3000; макс. количество записей отпечатков пальцев: 3000; макс. количество записей событий: 100000 • Автономная работа (поддержка локального добавления сотрудников, карт, отпечатков пальцев) • Загрузка отчетов о посещениях с использованием USB-накопителя • Настройка до 32 обычных смен, до 32 смен на основе расчета «человеко-час», до 32 расписаний выходных • Автоматическое формирование отчетов • Экспорт отчета и обновление устройства с помощью USB-накопителя • Предупреждение о заполнении памяти • Поддержка нескольких режимов аутентификации, в том числе аутентификации с помощью PIN-кода • Поддержка нескольких языков: английский, вьетнамский, бразильский португальский, испанский, французский, итальянский, ар |  | шт |  | 45700 | 41130
DS-K1A802AMF-B - Автономный терминал доступа |  | Hikvision | Терминал доступа с УРВ • 2.4″ LCD-экран для отображения времени, даты, недели и информации о посещениях • Режимы передачи по проводной сети (TCP/IP) и беспроводной сети • 1:N режим точного и быстрого распознавания отпечатков пальцев (время распознавания менее 1 с) • Макс. количество пользователей: 3000; макс. количество записей отпечатков пальцев: 3000; макс. количество записей событий: 100000 • Автономная работа (поддержка локального добавления сотрудников, карт, отпечатков пальцев) • Загрузка отчетов о посещениях с использованием USB-накопителя • Настройка до 32 обычных смен, до 32 смен на основе расчета «человеко-час», до 32 расписаний выходных • Автоматическое формирование отчетов • Экспорт отчета и обновление устройства с помощью USB-накопителя • Предупреждение о заполнении памяти • Поддержка нескольких режимов аутентификации, в том числе аутентификации с помощью PIN-кода |  | шт |  | 58300 | 52470
DS-K1A8503EF - Автономный терминал доступа |  | Hikvision | 2,4-дюймовый ЖК-дисплей Терминал посещаемости по отпечаткам пальцев, встроенный модуль чтения карт EM Связь: TCP/IP, ISUP5.0; 1000 пользователей, 1000 отпечатков пальцев, 1000 карт и макс. 100 000 записей о событиях; Поддерживает функцию учета рабочего времени, автоматическое создание отчетов, модуль оптического отпечатка пальца; Поддерживает 6 статусов посещаемости, включая регистрацию, выезд, перерыв, перерыв, сверхурочное время, сверхурочное время. несколько языков: английский, испанский, итальянский, французский, португальский (бразильский), вьетнамский, арабский, тайский, турецкий, индонезийский, украинский Источник питания: 5 В постоянного тока/1 А цвет белый Адаптер питания входит в комплект (европейский стандарт) |  | шт |  | 34300 | 30870
DS-K1A8503EF-B - Автономный терминал доступа |  | Hikvision | 2,4-дюймовый ЖК-дисплей Терминал посещаемости по отпечаткам пальцев, встроенный модуль чтения карт EM Связь: TCP/IP, ISUP5.0; 1000 пользователей, 1000 отпечатков пальцев, 1000 карт и макс. 100 000 записей о событиях; Поддерживает функцию учета рабочего времени, автоматическое создание отчетов, модуль оптического отпечатка пальца; Поддерживает 6 статусов посещаемости, включая регистрацию, выезд, перерыв, перерыв, сверхурочное время, сверхурочное время. несколько языков: английский, испанский, итальянский, французский, португальский (бразильский), вьетнамский, арабский, тайский, турецкий, индонезийский, украинский Источник питания: 5 В пост. тока/1 А, . Поддерживает литиевую батарею. цвет белый Адаптер питания входит в комплект (европейский стандарт) |  | шт |  | 39900 | 35910
DS-K1A8503F - Автономный терминал доступа |  | Hikvision | Терминал учета рабочего времени ¦ Функции: Контроль доступа / Сканер отпечатков пальцев / Кодонаборная клавиатура / Несколько режимов аутентификации / Разблокировка пропускного пункта / Информационный дисплей / Отображение кода набора скрытно "звездочками" / Информационные подсказки ¦ СКУД: Сканер отпечатков пальцев 1×Оптический / Код доступа ¦ Видео: Дисплей 2.4" (6.09см) LCD-TFT Черно-белый / Разрешение: 320×240пикс. ¦ Память: Авто. запись сообщений, отпечатков пальцев, событий / 1'000×Отпечатков пальцев / 100'000×Событий ¦ Интерфейс: Ethernet 1×RJ45 10M/100Mbps / Аудио 1×Динамик / 1×USB 2.0 ¦ Часовые смены: 32×Сценария ¦ Часовые расписания: 32×Сценария выходных и рабочих дней ¦ Контроль доступа: 32×Сценария ¦ Время сканирования отпечатков пальцев: <1.0сек/палец / Погрешность: ≤ 0.001% ¦ Авто. подсветка в темное время суток ¦ Облачный сервис: HIK-Connect |  | шт |  | 32100 | 28890
DS-K1A8503F-B - Автономный терминал доступа |  | Hikvision | Терминал учета рабочего времени ¦ Функции: Контроль доступа / Сканер отпечатков пальцев / Кодонаборная клавиатура / Несколько режимов аутентификации / Разблокировка пропускного пункта / Информационный дисплей / Отображение кода набора скрытно "звездочками" / Информационные подсказки ¦ СКУД: Сканер отпечатков пальцев 1×Оптический / Код доступа ¦ Видео: Дисплей 2.4" |  | шт |  | 37600 | 33840
DS-K1A8503MF - Автономный терминал доступа |  | Hikvision | Терминал учета рабочего времени ¦ Функции: Контроль доступа / Сканер отпечатков пальцев / Считыватель бесконтактных карт доступа / Кодонаборная клавиатура / Несколько режимов аутентификации / Разблокировка пропускного пункта / Информационный дисплей / Отображение кода набора скрытно "звездочками" / Информационные подсказки ¦ СКУД: Сканер отпечатков пальцев 1×Оптический / Считыватель бесконтактных карт 1×Mifare 13.56Mhz / Код доступа ¦ Видео: Дисплей 2.4" (6.09см) LCD-TFT Черно-белый / Разрешение: 320×240пикс. |  | шт |  | 34300 | 30870
DS-K1A8503MF-B - Автономный терминал доступа |  | Hikvision | Терминал учета рабочего времени ¦ Функции: Контроль доступа / Сканер отпечатков пальцев / Считыватель бесконтактных карт доступа / Кодонаборная клавиатура / Несколько режимов аутентификации / Разблокировка пропускного пункта / Информационный дисплей / Отображение кода набора скрытно "звездочками" / Информационные подсказки ¦ СКУД: Сканер отпечатков пальцев 1×Оптический / Считыватель бесконтактных карт 1×Mifare 13.56Mhz / Код доступа ¦ Видео: Дисплей 2.4" (6.09см) LCD-TFT Черно-белый / Разрешение: 320×240пикс. ¦ |  | шт |  | 39900 | 35910
DS-K1T105AE - Автономный терминал доступа |  | Hikvision | Автономный терминал доступа с 2.8″ LCD-экраном • Тревога конфликта IP-адресов • Поддержка связи с 4 клиентами управления одновременно. Поддержка загрузки событий в режиме реального времени • Получение событий в автономном режиме: предотвращение потери информации о событиях • Сенсорный режим и подсветка для клавиатуры • Настройка параметров в автономном режиме • 2.8″ LCD-экран для отображения времени, даты и т.д. • Макс. количество действительных карт 100000, макс. количество событий контроля доступа: 300000 • Поддержка передачи по проводной сети (TCP/IP) и беспроводной сети • Поддержка протокола ISUP для общедоступной сети • Поддержка нескольких режимов открытия дверей (карта, карта + пароль, кнопка выхода и т. д.) • Поддержка RS-485 и Wiegand (26/34) для подключения внешнего считывателя карт • Поддержка аутентификации через клиентское ПО • Может выполнять функции считывателя карт. Поддержка RS-485 и Wiegand (26/34) для доступа к контроллеру • Поддержка считывания EM-карт |  | шт |  | 59600 | 53640
DS-K1T105AM - Автономный терминал доступа |  | Hikvision | Автономный терминал доступа с 2.8″ LCD-экраном • Тревога конфликта IP-адресов • Поддержка связи с 4 клиентами управления одновременно. Поддержка загрузки событий в режиме реального времени • Получение событий в автономном режиме: предотвращение потери информации о событиях • Сенсорный режим и подсветка для клавиатуры • Настройка параметров в автономном режиме • 2.8″ LCD-экран для отображения времени, даты и т.д. • Макс. количество действительных карт 100000, макс. количество событий контроля доступа: 300000 • Режимы передачи по проводной сети (TCP/IP) и беспроводной сети • Поддержка протокола ISUP для общедоступной сети • Поддержка нескольких режимов открытия дверей (карта, карта + пароль, кнопка выхода и т. д.) • Поддержка RS-485 и Wiegand (26/34) для подключения внешнего считывателя карт • Поддержка аутентификации через клиентское ПО • Может выполнять функции считывателя карт. Поддержка RS-485 и Wiegand (26/34) для доступа к контроллеру • Поддержка считывания Mifare-карт • Шифрование M1-карты |  | шт |  | 59600 | 53640
DS-K1T201AEF - Автономный терминал доступа |  | Hikvision | Терминал доступа с функцией считывания отпечатков пальцев • Тревога конфликта IP-адресов • Поддержка загрузки событий в режиме реального времени • Получение событий в автономном режиме: предотвращение потери информации о событиях • Сенсорный режим и подсветка для клавиатуры • Настройка параметров в автономном режиме • 2.8″ LCD-экран для отображения времени, даты и т.д. • Макс. количество действительных карт 100000, макс. количество отпечатков пальцев: 5000, макс. количество событий контроля доступа: 300000 • Режимы передачи по проводной сети (TCP/IP) и беспроводной сети • Поддержка протокола ISUP5.0 для общедоступной сети • Поддержка нескольких режимов открытия дверей (карта, карта + пароль, отпечатки пальцев, кнопка выхода и т. д.) • Поддержка RS-485 и Wiegand (26/34) для подключения внешнего считывателя карт |  | шт |  | 102000 | 91800
DS-K1T201AMF - Автономный терминал доступа |  | Hikvision | Терминал доступа с функцией считывания отпечатков пальцев • Тревога конфликта IP-адресов • Поддержка загрузки событий в режиме реального времени • Получение событий в автономном режиме: предотвращение потери информации о событиях • Сенсорный режим и подсветка для клавиатуры • Настройка параметров в автономном режиме • 2.8″ LCD-экран для отображения времени, даты и т.д. • Макс. количество действительных карт 100000, макс. количество отпечатков пальцев: 5000, макс. количество событий контроля доступа: 300000 • Режимы передачи по проводной сети (TCP/IP) и беспроводной сети • Поддержка протокола ISUP5.0 для общедоступной сети • Поддержка нескольких режимов открытия дверей (карта, карта + пароль, отпечатки пальцев, кнопка выхода и т. д.) • Поддержка RS-485 и Wiegand (26/34) для подключения внешнего считывателя карт |  | шт |  | 102000 | 91800
DS-K1T502DBFWX - Автономный терминал доступа |  | Hikvision | Терминал доступа с модулем считывания отпечатков пальцев • Управление системой контроля доступа, видеодомофонии и видеомониторинга с помощью одного устройства • Степень защиты IP65 и IK09; надежная конструкция из алюминиевого сплава • Поддержка нескольких режимов аутентификации: аутентификация по отпечаткам пальцев, карте и т. д. • Дистанционное управление через мобильное приложение Hik-Connect • Подключение к внешнему контроллеру доступа по протоколу Wiegand • Двусторонняя аудиосвязь по протоколу SIP 2.0 • Интерфейс связи RS-485 для подключения внешнего считывателя карт |  | шт |  | 95600 | 86040
DS-K1T502DBFWX-C - Автономный терминал доступа |  | Hikvision | Терминал доступа с модулем считывания отпечатков пальцев • Управление системой контроля доступа, видеодомофонии и видеонаблюдения с помощью одного устройства • Степень защиты IP65 и IK09; надежная конструкция из алюминиевого сплава • Поддержка нескольких режимов аутентификации: аутентификация по отпечаткам пальцев, карте и т. д. • Дистанционное управление через мобильное приложение Hik-Connect • Подключение к внешнему контроллеру доступа по протоколу Wiegand • Двусторонняя аудиосвязь по протоколу SIP 2.0 • Интерфейс связи RS-485 для подключения внешнего считывателя карт |  | шт |  | 116600 | 104940
DS-K1T502DBWX - Автономный терминал доступа |  | Hikvision | Терминал доступа с модулем считывания карты • Управление системой контроля доступа, видеодомофонии и видеонаблюдения с помощью одного устройства • Степень защиты IP65 и IK09; надежная конструкция из алюминиевого сплава • Поддержка нескольких режимов аутентификации: аутентификация по карте и т. д. • Дистанционное управление через мобильное приложение Hik-Connect • Подключение к внешнему контроллеру доступа по протоколу Wiegand • Двусторонняя аудиосвязь по протоколу SIP 2.0 • Интерфейс связи RS-485 для подключения внешнего считывателя карт |  | шт |  | 74600 | 67140
DS-K1T502DBWX-C - Автономный терминал доступа |  | Hikvision | Терминал доступа с модулем считывания карты • Управление системой контроля доступа, видеодомофонии и видеонаблюдения с помощью одного устройства • Степень защиты IP65 и IK09; надежная конструкция из алюминиевого сплава • Поддержка нескольких режимов аутентификации: аутентификация по карте и т. д. • Дистанционное управление через мобильное приложение Hik-Connect • Подключение к внешнему контроллеру доступа по протоколу Wiegand • Двусторонняя аудиосвязь по протоколу SIP 2.0 • Интерфейс связи RS-485 для подключения внешнего считывателя карт |  | шт |  | 95600 | 86040
DS-K1T8003EF - Автономный терминал доступа |  | Hikvision | Сетевой контроллер доступа со считывателем отпечатков пальцев • Интегрированное управление контролем доступа и посещениями • 2.4-дюймовый LCD-экран для отображения времени, даты и результатов аутентификации при считывании карты/отпечатков пальцев • Удаленное добавление отпечатков пальцев в систему • Точное и быстрое распознавание отпечатков пальцев. Продолжительность распознавания составляет менее 1 с • Макс. 1000 пользователей, макс. 1000 отпечатков пальцев, макс. 100,000 записей событий • Разные типы аутентификации могут быть настроены в соответствии с разными ситуациями • Автономная работа (поддержка локального добавления сотрудников, карт, отпечатков пальцев) • Экспорт данных о проводках карт и отчетов о посещениях на USB-накопитель • Настройка до 32 обычных смен, до 32 смен на основе расчета «человеко-час», до 32 расписаний выходных |  | шт |  | 39900 | 35910
DS-K1T8003F - Автономный терминал доступа |  | Hikvision | Сетевой контроллер доступа со считывателем отпечатков пальцев • Интегрированное управление контролем доступа и посещениями • 2.4-дюймовый LCD-экран для отображения времени, даты и результатов аутентификации при считывании карты/отпечатков пальцев • Удаленное добавление отпечатков пальцев в систему • Точное и быстрое распознавание отпечатков пальцев. Продолжительность распознавания составляет менее 1 с • Макс. 1000 пользователей, макс. 1000 отпечатков пальцев, макс. 100,000 записей событий • Разные типы аутентификации могут быть настроены в соответствии с разными ситуациями • Автономная работа (поддержка локального добавления сотрудников, карт, отпечатков пальцев) • Экспорт данных о проводках карт и отчетов о посещениях на USB-накопитель |  | шт |  | 37600 | 33840
DS-K1T8003MF - Автономный терминал доступа |  | Hikvision | Сетевой контроллер доступа со считывателем отпечатков пальцев • Интегрированное управление контролем доступа и посещениями • 2.4-дюймовый LCD-экран для отображения времени, даты и результатов аутентификации при считывании карты/отпечатков пальцев • Удаленное добавление отпечатков пальцев в систему • Точное и быстрое распознавание отпечатков пальцев. Продолжительность распознавания составляет менее 1 с • Макс. 1000 пользователей, макс. 1000 отпечатков пальцев, макс. 100,000 записей событий • Разные типы аутентификации могут быть настроены в соответствии с разными ситуациями • Автономная работа (поддержка локального добавления сотрудников, карт, отпечатков пальцев) • Экспорт данных о проводках карт и отчетов о посещениях на USB-накопитель |  | шт |  | 39900 | 35910
DS-K1T801E - Автономный терминал доступа |  | Hikvision | Терминал доступа со встроенным считывателем EM карт Дисплей 2.4 дюйма 3.000 карт Простая и удобная установка Тревожные входы/ выходы |  | шт |  | 18300 | 16470
DS-K1T801M - Автономный терминал доступа |  | Hikvision | Терминал доступа со встроенным считывателем Mifare карт 3.000 карт Простая и удобная установка Тревожные входы/ выходы |  | шт |  | 18300 | 16470
DS-K1T802E - Автономный терминал доступа |  | Hikvision | Терминал доступа со встроенным считывателем EM карт Клавиатура 3.000 карт Простая и удобная установка Экран Тревожные входы/ выходы |  | шт |  | 33200 | 29880
DS-K1T802M - Автономный терминал доступа |  | Hikvision | Терминал доступа со встроенным считывателем Mifare карт Клавиатура 3.000 карт Простая и удобная установка Экран Тревожные входы/ выходы |  | шт |  | 33200 | 29880
DS-K1T804AEF - Автономный терминал доступа |  | Hikvision | Терминал доступа с функцией считывания отпечатков пальцев • Интегрированное управление контролем доступа и посещениями • 2.4″ LCD-экран для отображения времени, даты и результатов аутентификации при считывании карты/отпечатков пальцев • Режимы передачи по проводной сети (TCP/IP) и беспроводной сети • Макс. количество пользователей: 3000; макс. количество записей отпечатков пальцев: 3000; макс. количество записей событий: 100000 • Настройка типа аутентификации в зависимости от ситуации. Поддержка аутентификация с помощью PIN-кода • Автономная работа (поддержка локального добавления сотрудников, карт, отпечатков пальцев) • Экспорт данных о считывания карт и отчетов о посещениях на USB-накопитель • Настройка до 32 обычных смен, до 32 смен на основе расчета «человеко-час», до 32 расписаний выходных • Автоматическое формирование отчетов о посещениях • Считывание EM-карт • Доступ к модулю управления безопасности двери через RS-485-соединение |  | шт |  | 50200 | 45180
DS-K1T804AF - Автономный терминал доступа |  | Hikvision | Терминал доступа с функцией считывания отпечатков пальцев • Интегрированное управление контролем доступа и посещениями • 2.4″ LCD-экран для отображения времени, даты и результатов аутентификации при считывании отпечатков пальцев • Режимы передачи по проводной сети (TCP/IP) и беспроводной сети • Макс. количество пользователей: 3000; макс. количество записей отпечатков пальцев: 3000; макс. количество записей событий: 100000 • Настройка типа аутентификации в зависимости от ситуации. Поддержка аутентификация с помощью PIN-кода • Автономная работа (поддержка локального добавления сотрудников и отпечатков пальцев) • Экспорт данных о посещениях на USB-накопитель • Настройка до 32 обычных смен, до 32 смен на основе расчета «человеко-час», до 32 расписаний выходных • Автоматическое формирование отчетов о посещениях • Доступ к модулю управления безопасности двери через RS-485-соединение |  | шт |  | 49100 | 44190
DS-K1T804AMF - Автономный терминал доступа |  | Hikvision | Терминал доступа с функцией считывания отпечатков пальцев • Интегрированное управление контролем доступа и посещениями • 2.4″ LCD-экран для отображения времени, даты и результатов аутентификации при считывании карты/отпечатков пальцев • Режимы передачи по проводной сети (TCP/IP) и беспроводной сети • Макс. количество пользователей: 3000; макс. количество записей отпечатков пальцев: 3000; макс. количество записей событий: 100000 • Настройка типа аутентификации в зависимости от ситуации. Поддержка аутентификация с помощью PIN-кода • Автономная работа (поддержка локального добавления сотрудников, карт, отпечатков пальцев) • Экспорт данных о считывания карт и отчетов о посещениях на USB-накопитель • Настройка до 32 обычных смен, до 32 смен на основе расчета «человеко-час», до 32 расписаний выходных • Автоматическое формирование отчетов о посещениях • Считывание карт Mifare, в том числе считывание номера карты • Доступ к модулю управления безопасности двери через RS-485-соединение |  | шт |  | 50200 | 45180
DS-K1T804BEF - Автономный терминал доступа |  | Hikvision | Терминал доступа со встроенными считывателями EM карт и отпечатков пальцев • До 3000 отпечатков пальцев; 3000 карт и 100000 событий • Встроенный считыватель EM-карт • Поддержка передачи по проводной сети (TCP / IP) и беспроводной сети • Поддержка интерфейса Wiegand • Тревожный вход и тревожный выход • ISUP5.0，ISAPI |  | шт |  | 50400 | 45360
DS-K1T804BF - Автономный терминал доступа |  | Hikvision | Терминал доступа со встроенным считывателем отпечатков пальцев • 3000 отпечатков пальцев и 100000 событий • Поддержка передачи по проводной сети (TCP / IP) и беспроводной сети • Поддержка интерфейса Wiegand • Тревожный вход и тревожный выход • ISUP5.0, ISAPI |  | шт |  | 49300 | 44370
DS-K1T804BMF - Автономный терминал доступа |  | Hikvision | Терминал доступа со встроенными считывателями Mifare карт и отпечатков пальцев • До 3000 отпечатков пальцев; 3000 карт и 100000 событий • Встроенный считыватель карт Mifare1 • Поддержка передачи по проводной сети (TCP / IP) и беспроводной сети • Поддержка интерфейса Wiegand • Тревожный вход и тревожный выход • ISUP5.0, ISAPI |  | шт |  | 50400 | 45360
06 Терминалы распознавания лиц
DS-K1A340FWX - Терминал распознования лиц |  | Hikvision | Терминал контроля доступа ¦ Функции: Контроль доступа / Распознавание лиц / Сканер отпечатков пальцев / Несколько режимов аутентификации / Разблокировка пропускного пункта / Информационный дисплей / Информационные подсказки ¦ СКУД: Система распознавания лиц 1×FRT 3D, двойная технология / Сканер отпечатков пальцев 1×Оптический ¦ Видео: Дисплей 4.3" (10.92см) LCD Цветной / Сенсорный экран / Разрешение: 480×272пикс. / Камера цветная 2×2.0МР 1920×1080@30к/с ¦ Память: Авто. запись сообщений, фото, событий / 1'500×Лиц / 3'000×Отпечатков пальцев / 300'000×Событий ¦ Кодек: H.264/MJPEG ¦ Интерфейс: Ethernet 1×RJ45 10M/100Mbps / 1×Wi-Fi 2.4GHz IEEE802.11b/g/n / Аудио 1×Динамик / 1×USB 2.0 ¦ Объектив: Фиксированный f2.8мм / Угол обзора 108.0° ¦ Подсветка: Авто. ИК до 7м. |  | шт |  | 74000 | 66600
DS-K1A340FX - Терминал распознования лиц |  | Hikvision | Терминал контроля доступа ¦ Функции: Контроль доступа / Распознавание лиц / Сканер отпечатков пальцев / Несколько режимов аутентификации / Разблокировка пропускного пункта / Информационный дисплей / Информационные подсказки ¦ СКУД: Система распознавания лиц 1×FRT 3D, двойная технология / Сканер отпечатков пальцев 1×Оптический ¦ Видео: Дисплей 4.3" (10.92см) LCD Цветной / Сенсорный экран / Разрешение: 480×272пикс. / Камера цветная 2×2.0МР 1920×1080@30к/с ¦ Память: Авто. запись сообщений, фото, событий / 1'500×Лиц / 3'000×Отпечатков пальцев / 300'000×Событий ¦ Кодек: H.264/MJPEG ¦ Интерфейс: Ethernet 1×RJ45 10M/100Mbps / Аудио 1×Динамик / 1×USB 2.0 ¦ Объектив: Фиксированный f2.8мм / Угол обзора 108.0° ¦ Подсветка: Авто. ИК до 7м. / Авто. белая до 3м. |  | шт |  | 68600 | 61740
DS-K1A340WX - Терминал распознования лиц |  | Hikvision | Терминал контроля доступа ¦ Функции: Контроль доступа / Распознавание лиц / Несколько режимов аутентификации / Разблокировка пропускного пункта / Информационный дисплей / Информационные подсказки ¦ СКУД: Система распознавания лиц 1×FRT 3D, двойная технология ¦ Видео: Дисплей 4.3" (10.92см) LCD Цветной / Сенсорный экран / Разрешение: 480×272пикс. / Камера цветная 2×2.0МР 1920×1080@30к/с ¦ Память: Авто. запись сообщений, фото, событий / 1'500×Лиц / 300'000×Событий ¦ Кодек: H.264/MJPEG ¦ Интерфейс: Ethernet 1×RJ45 10M/100Mbps / 1×Wi-Fi 2.4GHz IEEE802.11b/g/n / Аудио 1×Динамик / 1×USB 2.0 ¦ Объектив: Фиксированный f2.8мм / Угол обзора 108.0° ¦ Подсветка: Авто. ИК до 7м. |  | шт |  | 63300 | 56970
DS-K1A340X - Терминал распознования лиц |  | Hikvision | Терминал контроля доступа ¦ Функции: Контроль доступа / Распознавание лиц / Несколько режимов аутентификации / Разблокировка пропускного пункта / Информационный дисплей / Информационные подсказки ¦ СКУД: Система распознавания лиц 1×FRT 3D, двойная технология ¦ Видео: Дисплей 4.3" (10.92см) LCD Цветной / Сенсорный экран / Разрешение: 480×272пикс. / Камера цветная 2×2.0МР 1920×1080@30к/с ¦ Память: Авто. запись сообщений, фото, событий / 1'500×Лиц / 300'000×Событий ¦ Кодек: H.264/MJPEG ¦ Интерфейс: Ethernet 1×RJ45 10M/100Mbps / Аудио 1×Динамик / 1×USB 2.0 ¦ Объектив: Фиксированный f2.8мм / Угол обзора 108.0° ¦ Подсветка: Авто. ИК до 7м. / Авто. белая до 3м. |  | шт |  | 57900 | 52110
DS-K1T320EFWX - Терминал распознования лиц |  | Hikvision | Терминал распознавания лиц, 2,4-дюймовый ЖК-экран, 2-мегапиксельный широкоугольный объектив, встроенный модуль чтения карт EM; Вместимость до 500 лиц. Вместимость до 1000 отпечатков пальцев, до 1000 карт; Распознавание лиц в темноте Поддерживает TCP/IP,WiFi, DC 12V/1A Поддерживает ISUP5.0, ISAPI Поддерживает 6 статусов посещаемости, включая регистрацию, выезд, перерыв, перерыв, сверхурочное время, сверхурочное время. несколько языков: английский, испанский (Южная Америка), арабский, тайский, индонезийский, русский, вьетнамский, португальский (Бразилия), японский, корейский Настройка через веб-клиент Точность распознавания лиц > 99% Продолжительность распознавания лиц (1:N) ≤0,2 с Расстояние распознавания лиц: 0,3 м ~ 1,5 м Ситуация применения: в помещении Адаптер питания входит в комплект (европейский стандарт) |  | шт |  | 62500 | 56250
DS-K1T320EFX - Терминал распознования лиц |  | Hikvision | Терминал распознавания лиц, 2,4-дюймовый ЖК-экран, 2-мегапиксельный широкоугольный объектив, встроенный модуль чтения карт EM; Вместимость до 500 лиц. Вместимость до 1000 отпечатков пальцев, до 1000 карт; Распознавание лиц в темноте Поддерживает TCP/IP, DC 12V/1A Поддерживает ISUP5.0, ISAPI Поддерживает 6 статусов посещаемости, включая регистрацию, выезд, перерыв, перерыв, сверхурочное время, сверхурочное время. несколько языков: английский, испанский (Южная Америка), арабский, тайский, индонезийский, русский, вьетнамский, португальский (Бразилия), японский, корейский Настройка через веб-клиент Точность распознавания лиц > 99% Продолжительность распознавания лиц (1:N) ≤0,2 с Расстояние распознавания лиц: 0,3 м ~ 1,5 м Ситуация применения: в помещении Адаптер питания входит в комплект (европейский стандарт) |  | шт |  | 57300 | 51570
DS-K1T320EWX - Терминал распознования лиц |  | Hikvision | Терминал распознавания лиц, 2,4-дюймовый ЖК-экран, 2-мегапиксельный широкоугольный объектив, встроенный модуль чтения карт EM; Вместимость до 500 лиц, до 1000 карт; Распознавание лиц в темноте Поддерживает TCP/IP,WiFi, DC 12V/1A Поддерживает ISUP5.0, ISAPI Поддерживает 6 статусов посещаемости, включая регистрацию, выезд, перерыв, перерыв, сверхурочное время, сверхурочное время. несколько языков: английский, испанский (Южная Америка), арабский, тайский, индонезийский, русский, вьетнамский, португальский (Бразилия), японский, корейский Настройка через веб-клиент Точность распознавания лиц > 99% Продолжительность распознавания лиц (1:N) ≤0,2 с Расстояние распознавания лиц: 0,3 м ~ 1,5 м Ситуация применения: в помещении Адаптер питания входит в комплект (европейский стандарт) |  | шт |  | 52000 | 46800
DS-K1T320EX - Терминал распознования лиц |  | Hikvision | Терминал доступа с несколькими режимами аутентификации • 2.4'' LCD-экран, 2 Мп объектив • Поддержка EM-карт • Макс. 500 изображений лиц, 1000 карт и 100000 событий • Скорость распознавания лиц |  | шт |  | 46800 | 42120
DS-K1T320MFWX - Терминал распознования лиц |  | Hikvision | Терминал распознавания лиц, 2,4-дюймовый ЖК-экран, 2-мегапиксельный широкоугольный объектив, встроенный модуль чтения карт Mifare; Вместимость до 500 лиц. Вместимость до 1000 отпечатков пальцев, до 1000 карт; Распознавание лиц в темноте Поддерживает TCP/IP,WiFi, DC 12V/1A Поддерживает ISUP5.0, ISAPI Поддерживает 6 статусов посещаемости, включая регистрацию, выезд, перерыв, перерыв, сверхурочное время, сверхурочное время. несколько языков: английский, испанский (Южная Америка), арабский, тайский, индонезийский, русский, вьетнамский, португальский (Бразилия), японский, корейский Настройка через веб-клиент Точность распознавания лиц > 99% Продолжительность распознавания лиц (1:N) ≤0,2 с Расстояние распознавания лиц: 0,3 м ~ 1,5 м Ситуация применения: в помещении Адаптер питания входит в комплект (европейский стандарт) |  | шт |  | 62500 | 56250
DS-K1T320MFX - Терминал распознования лиц |  | Hikvision | Терминал распознавания лиц, 2,4-дюймовый ЖК-экран, 2-мегапиксельный широкоугольный объектив, встроенный модуль чтения карт Mifare; Вместимость до 500 лиц. Вместимость до 1000 отпечатков пальцев, до 1000 карт; Распознавание лиц в темноте Поддерживает TCP/IP, DC 12V/1A Поддерживает ISUP5.0, ISAPI Поддерживает 6 статусов посещаемости, включая регистрацию, выезд, перерыв, перерыв, сверхурочное время, сверхурочное время. несколько языков: английский, испанский (Южная Америка), арабский, тайский, индонезийский, русский, вьетнамский, португальский (Бразилия), японский, корейский Настройка через веб-клиент Точность распознавания лиц > 99% Продолжительность распознавания лиц (1:N) ≤0,2 с Расстояние распознавания лиц: 0,3 м ~ 1,5 м Ситуация применения: в помещении Адаптер питания входит в комплект (европейский стандарт) |  | шт |  | 57300 | 51570
DS-K1T320MWX - Терминал распознования лиц |  | Hikvision | Терминал распознавания лиц, 2,4-дюймовый ЖК-экран, 2-мегапиксельный широкоугольный объектив, встроенный модуль чтения карт Mifare; Вместимость до 500 лиц, до 1000 карт; Распознавание лиц в темноте Поддерживает TCP/IP,WiFi, DC 12V/1A Поддерживает ISUP5.0, ISAPI Поддерживает 6 статусов посещаемости, включая регистрацию, выезд, перерыв, перерыв, сверхурочное время, сверхурочное время. несколько языков: английский, испанский (Южная Америка), арабский, тайский, индонезийский, русский, вьетнамский, португальский (Бразилия), японский, корейский Настройка через веб-клиент Точность распознавания лиц > 99% Продолжительность распознавания лиц (1:N) ≤0,2 с Расстояние распознавания лиц: 0,3 м ~ 1,5 м Ситуация применения: в помещении Адаптер питания входит в комплект (европейский стандарт) |  | шт |  | 52000 | 46800
DS-K1T320MX - Терминал распознования лиц |  | Hikvision | Терминал доступа с несколькими режимами аутентификации • 2.4'' LCD-экран, 2 Мп объектив • Поддержка Mifare-карт • Макс. 500 изображений лиц, 1000 карт и 100000 событий • Скорость распознавания лиц |  | шт |  | 46800 | 42120
DS-K1T321EFWX - Терминал распознования лиц |  | Hikvision | Терминал распознавания лиц, 2,4-дюймовый ЖК-экран, широкоугольная камера 2 МП, встроенный модуль считывания электронных карт; Максимальная вместимость 500 лиц, Максимальная вместимость 3000 отпечатков пальцев, Максимальная вместимость 3000 карточек; Распознавание лиц в темноте Поддерживает TCP / IP, WiFi, DC 12V / 1A Поддерживает ISUP5.0, ISAPI Поддерживает подключение к блоку управления защищенной дверью или считывателю карт через RS-485 Поддерживает 6 статусов посещаемости, включая регистрацию заезда, выезд, перерыв в работе, перерыв в перерыве, сверхурочное время работы, сверхурочное время выхода на нескольких языках: английский, испанский (Южная Америка), арабский, тайский, индонезийский, русский, вьетнамский, португальский (Бразилия), японский, корейский Настройка через веб-клиент Уровень точности распознавания лиц > 99% Длительность распознавания лиц (1:N) ≤0,2с Расстояние распознавания лиц: 0,3 м ~ 1,5 м Область применения: Внутри помещений |  | шт |  | 75865 | 68279
DS-K1T321EFX - Терминал распознования лиц |  | Hikvision | Терминал распознавания лиц, 2,4-дюймовый ЖК-экран, широкоугольная камера 2 МП, встроенный модуль считывания электронных карт; Максимальная вместимость 500 лиц, Максимальная вместимость 3000 отпечатков пальцев, Максимальная вместимость 3000 карточек; Распознавание лиц в темноте Поддерживает TCP /IP, DC 12V / 1A Поддерживает ISUP5.0, ISAPI Поддерживает подключение к блоку управления защищенной дверью или считывателю карт через RS-485 Поддерживает 6 статусов посещаемости, включая регистрацию заезда, выезд, перерыв в работе, перерыв в перерыве, сверхурочное время работы, сверхурочное время выхода на нескольких языках: английский, испанский (Южная Америка), арабский, тайский, индонезийский, русский, вьетнамский, португальский (Бразилия), японский, корейский Настройка через веб-клиент Уровень точности распознавания лиц > 99% Длительность распознавания лиц (1:N) ≤0,2с Расстояние распознавания лиц: 0,3 м ~ 1,5 м Область применения: Внутри помещений Адаптер питания, входящий в комплект поставки (европейский стандарт) |  | шт |  | 70422 | 63380
DS-K1T321EWX - Терминал распознования лиц |  | Hikvision | Терминал распознавания лиц, 2,4-дюймовый ЖК-экран, широкоугольная камера 2 МП, встроенный модуль считывания электронных карт; Максимальная вместимость 500 лиц, максимум 3000 карточек; Распознавание лиц в темноте Поддерживает TCP / IP, WiFi, DC 12V / 1A Поддерживает ISUP5.0, ISAPI Поддерживает подключение к блоку управления защищенной дверью или считывателю карт через RS-485 Поддерживает 6 статусов посещаемости, включая регистрацию заезда, выезд, перерыв в работе, перерыв в перерыве, сверхурочное время работы, сверхурочное время выхода на нескольких языках: английский, испанский (Южная Америка), арабский, тайский, индонезийский, русский, вьетнамский, португальский (Бразилия), японский, корейский Настройка через веб-клиент Уровень точности распознавания лиц > 99% Длительность распознавания лиц (1:N) ≤0,2с Расстояние распознавания лиц: 0,3 м ~ 1,5 м Область применения: Внутри помещений Адаптер питания, входящий в комплект поставки (европейский стандарт) |  | шт |  | 62500 | 56250
DS-K1T321EX - Терминал распознования лиц |  | Hikvision | Терминал распознавания лиц, 2,4-дюймовый ЖК-экран, широкоугольная камера 2 МП, встроенный модуль считывания электронных карт; Максимальная вместимость 500 лиц, максимум 3000 карточек; Распознавание лиц в темноте Поддерживает TCP /IP, DC 12V / 1A Поддерживает ISUP5.0, ISAPI Поддерживает подключение к блоку управления защищенной дверью или считывателю карт через RS-485 Поддерживает 6 статусов посещаемости, включая регистрацию заезда, выезд, перерыв в работе, перерыв в перерыве, сверхурочное время работы, сверхурочное время выхода на нескольких языках: английский, испанский (Южная Америка), арабский, тайский, индонезийский, русский, вьетнамский, португальский (Бразилия), японский, корейский Настройка через веб-клиент Уровень точности распознавания лиц > 99% Длительность распознавания лиц (1:N) ≤0,2с Расстояние распознавания лиц: 0,3 м ~ 1,5 м Область применения: Внутри помещений Адаптер питания, входящий в комплект поставки (европейский стандарт) |  | шт |  | 57300 | 51570
DS-K1T321MFWX - Терминал распознования лиц |  | Hikvision | Терминал распознавания лиц, 2,4-дюймовый ЖК-экран, широкоугольная камера 2 Мп, встроенный модуль считывания карт Mifare; Максимальная вместимость 500 лиц, Максимальная вместимость 3000 отпечатков пальцев, Максимальная вместимость 3000 карточек; Распознавание лиц в темноте Поддерживает TCP / IP, WiFi, DC 12V / 1A Поддерживает ISUP5.0, ISAPI Поддерживает подключение к блоку управления защищенной дверью или считывателю карт через RS-485 Поддерживает 6 статусов посещаемости, включая регистрацию заезда, выезд, перерыв в работе, перерыв в перерыве, сверхурочное время работы, сверхурочное время выхода на нескольких языках: английский, испанский (Южная Америка), арабский, тайский, индонезийский, русский, вьетнамский, португальский (Бразилия), японский, корейский Настройка через веб-клиент Уровень точности распознавания лиц > 99% Длительность распознавания лиц (1:N) ≤0,2с Расстояние распознавания лиц: 0,3 м ~ 1,5 м Область применения: Внутри помещений |  | шт |  | 73000 | 65700
DS-K1T321MFX - Терминал распознования лиц |  | Hikvision | Терминал распознавания лиц, 2,4-дюймовый ЖК-экран, широкоугольная камера 2 Мп, встроенный модуль считывания карт Mifare; Максимальная вместимость 500 лиц, Максимальная вместимость 3000 отпечатков пальцев, Максимальная вместимость 3000 карточек; Распознавание лиц в темноте Поддерживает TCP /IP, DC 12V / 1A Поддерживает ISUP5.0, ISAPI Поддерживает подключение к блоку управления защищенной дверью или считывателю карт через RS-485 Поддерживает 6 статусов посещаемости, включая регистрацию заезда, выезд, перерыв в работе, перерыв в перерыве, сверхурочное время работы, сверхурочное время выхода на нескольких языках: английский, испанский (Южная Америка), арабский, тайский, индонезийский, русский, вьетнамский, португальский (Бразилия), японский, корейский Настройка через веб-клиент Уровень точности распознавания лиц > 99% Длительность распознавания лиц (1:N) ≤0,2с Расстояние распознавания лиц: 0,3 м ~ 1,5 м Область применения: Внутри помещений Адаптер питания, входящий в комплект поставки (европейский стандарт) |  | шт |  | 67800 | 61020
DS-K1T321MWX - Терминал распознования лиц |  | Hikvision | Терминал распознавания лиц, 2,4-дюймовый ЖК-экран, широкоугольная камера 2 Мп, встроенный модуль считывания карт Mifare; Максимальная вместимость 500 лиц, максимум 3000 карточек; Распознавание лиц в темноте Поддерживает TCP / IP, WiFi, DC 12V / 1A Поддерживает ISUP5.0, ISAPI Поддерживает подключение к блоку управления защищенной дверью или считывателю карт через RS-485 Поддерживает 6 статусов посещаемости, включая регистрацию заезда, выезд, перерыв в работе, перерыв в перерыве, сверхурочное время работы, сверхурочное время выхода на нескольких языках: английский, испанский (Южная Америка), арабский, тайский, индонезийский, русский, вьетнамский, португальский (Бразилия), японский, корейский Настройка через веб-клиент Уровень точности распознавания лиц > 99% Длительность распознавания лиц (1:N) ≤0,2с Расстояние распознавания лиц: 0,3 м ~ 1,5 м Область применения: Внутри помещений Адаптер питания, входящий в комплект поставки (европейский стандарт) |  | шт |  | 62500 | 56250
DS-K1T321MX - Терминал распознования лиц |  | Hikvision | Терминал распознавания лиц, 2,4-дюймовый ЖК-экран, широкоугольная камера 2 Мп, встроенный модуль считывания карт Mifare; Максимальная вместимость 500 лиц, максимальная вместимость 3000 карт; Распознавание лиц в темноте Поддерживает TCP /IP, DC 12V / 1A Поддерживает ISUP5.0, ISAPI Поддерживает подключение к блоку управления защищенной дверью или считывателю карт через RS-485 Поддерживает 6 статусов посещаемости, включая регистрацию заезда, выезд, перерыв в работе, перерыв в перерыве, сверхурочное время работы, сверхурочное время выхода на нескольких языках: английский, испанский (Южная Америка), арабский, тайский, индонезийский, русский, вьетнамский, португальский (Бразилия), японский, корейский Настройка через веб-клиент Уровень точности распознавания лиц > 99% Длительность распознавания лиц (1:N) ≤0,2с Расстояние распознавания лиц: 0,3 м ~ 1,5 м Область применения: Внутри помещений Адаптер питания, входящий в комплект поставки (европейский стандарт) |  | шт |  | 57300 | 51570
DS-K1T331 - Терминал распознования лиц |  | Hikvision | ерминал распознавания лиц серии DS-K1T331 ● 3.97-дюймовый сенсорный экран ● 2 Мп широкоугольный двойной объектив ● Детекция подлинности биометрических данных лица ● Расстояние распознавания лиц: от 0.3 до 1.5 м ● Алгоритм глубокого обучения ● Количество лиц: 1000, количество поддерживаемых карт (при подключении внешнего считывателя карт): 1500, количество событий: 150000, хранение до 20000 захваченных изображений ● Время распознавания лиц менее 0.2 c/чел.; точность распознавания лиц ≥ 99% ● Привязка захвата и хранение захваченных изображений ● Передает данные карты и пользователя из или в клиентское программное обеспечение по протоколу TCP/IP и сохраняет данные в клиентском программном обеспечении ● Импорт изображений с USB-накопителя на устройство или экспорт изображений, событий с устройства на USB-накопитель ● Автономная работа |  | шт |  | 82700 | 74430
DS-K1T331W - Терминал распознования лиц |  | Hikvision | ерминал распознавания лиц серии DS-K1T331W ● 3.97-дюймовый сенсорный экран ● 2 Мп широкоугольный двойной объектив ● Детекция подлинности биометрических данных лица ● Расстояние распознавания лиц: от 0.3 до 1.5 м ● Алгоритм глубокого обучения ● Количество лиц: 300, количество поддерживаемых карт (при подключении внешнего считывателя карт): 1500, количество событий: 150000, хранение до 20000 захваченных изображений ● Время распознавания лиц менее 0.2 c/чел.; точность распознавания лиц ≥ 99% ● Привязка захвата и хранение захваченных изображений ● Передает данные карты и пользователя из или в клиентское программное обеспечение по протоколу TCP/IP и сохраняет данные в клиентском программном обеспечении ● Импорт изображений с USB-накопителя на устройство или экспорт изображений, событий с устройства на USB-накопитель ● Автономная работа |  | шт |  | 87600 | 78840
DS-K1T341AM - Терминал распознования лиц |  | Hikvision | Терминал доступа DS-K1T341AM ● Тревога наличия/отсутствия маски При отсутствии респираторной маски устройство выдает голосовое предупреждение. Совместно с тревогой наличия/отсутствия маски устройство проводит аутентификацию/УРВ, если аутентификация пройдена, проход разрешается. ● Принудительная тревога при отсутствии маски При отсутствии респираторной маски устройство выдает голосовое предупреждение. При использовании принудительной тревоги устройство запрещает проход при отсутствии маски, даже если аутентификация пройдена. ● 4.3-дюймовый сенсорный экран, 2 Мп широкоугольный двойной объектив ● Детекция подлинности биометрических данных лица ● Расстояние распознавания лиц: от 0.3 до 1.5 м ● Алгоритм глубокого обучения ● Количество лиц - 3000, количество карт - 3000, количество отпечатков пальцев - 3000 (должно поддерживаться моделью устройства), количество событий - 150,000 |  | шт
DS-K1T341AMF - Терминал распознования лиц |  | Hikvision | Терминал доступа DS-K1T341AMF ● Тревога наличия/отсутствия маски При отсутствии респираторной маски устройство выдает голосовое предупреждение. Совместно с тревогой наличия/отсутствия маски устройство проводит аутентификацию/УРВ, если аутентификация пройдена, проход разрешается. ● Принудительная тревога при отсутствии маски При отсутствии респираторной маски устройство выдает голосовое предупреждение. При использовании принудительной тревоги устройство запрещает проход при отсутствии маски, даже если аутентификация пройдена. ● 4.3-дюймовый сенсорный экран, 2 Мп широкоугольный двойной объектив ● Детекция подлинности биометрических данных лица ● Расстояние распознавания лиц: от 0.3 до 1.5 м ● Алгоритм глубокого обучения ● Количество лиц - 3000, количество карт - 3000, количество отпечатков пальцев - 3000 (должно поддерживаться моделью устройства), количество событий - 150,000 |  | шт
DS-K1T341CM |  | Hikvision | Особенности Процессор: 32-битный 1 ГГц Память: 256 Мб Монитор: 2.4 дюймов TFT LCD экран Разрешение: 320 × 240 Оповещения: Аудио 1 зуммер, 1 динамик LED-индикация: Питание, статус соединения, подсветка клавиш Встроенный считыватель отпечатков пальцев: Оптический модуль Время идентификации: 1:N менее 1.5c Количество поддерживаемых отпечатков пальцев: 3000 Вероятность ошибочного предоставления доступа (FAR): менее 0.001% Вероятность ошибочного отказа доступа: (FRR) менее 0.01% Внешний считыватель карт: Wiegand26/34 и Hikvision Wiegand считыватели карт Частота считывания: 13,56 МГц Дальность считывания: 2-5 см Количество поддерживаемых карт: 3000 Сетевой интерфейс: 1 RJ45 10M/100M Ethernet Сетевые протоколы : TCP/IP Режим передачи данных: TCP/IP, WIFI, RS-485 и Wigand 26/34 Скорость передачи данных: 19200 б/с RS-485: 1 порт Wi-Fi: Есть Питание: DC 12В |  | шт |  | 137422 | 123680
DS-K1T341CMF |  | Hikvision | Терминал контроля доступа ¦ Функции: Контроль доступа / Распознавание лиц / Сканер отпечатков пальцев / Считыватель бесконтактных карт доступа / Сенсорная кодонаборная клавиатура / Считывание QR-Кода / Несколько режимов аутентификации / Разблокировка пропускного пункта / Информационный дисплей / Отображение кода набора / Информационные подсказки ¦ СКУД: Система распознавания лиц 1×FRT 3D, двойная технология / Сканер отпечатков пальцев 1×Оптический / Считыватель бесконтактных карт 1×Mifare 13.56Mhz / Код доступа / QR-Код ¦ Видео: Дисплей 4.3" (10.92см) LCD Цветной / Сенсорный экран / Разрешение: 480×800пикс. / Камера цветная 2×2.0МР 1920×1080@30к/с ¦ Память: 3'000×Лиц / 3'000×Отпечатков пальцев / 3'000×Карт доступа / 150'000×Событий ¦ Интерфейс: Ethernet 1×RJ45 10M/100Mbps / Аудио 1×Микрофон/1×Динамик |  | шт |  | 151975 | 136778
DS-K1T341CMFW - Терминал распознования лиц |  | Hikvision | Терминал распознавания лиц, 4,3-дюймовый сенсорный ЖК-экран, 2-мегапиксельный широкоугольный объектив, встроенный модуль чтения карт Mifare; Макс.3000 граней и макс.3000 отпечатков пальцев, макс.3000 карт; Распознавание лиц в темноте Двусторонняя аудиосвязь с клиентским ПО, абонентской станцией и мастер-станцией Поддерживает TCP/IP, DC 12V/2A Поддерживает ISUP5.0, ISAPI Настройка через веб-клиент Поддерживает 6 статусов посещаемости, включая регистрацию, выезд, перерыв, перерыв, сверхурочное время, сверхурочное время. несколько языков: английский, испанский, арабский, тайский, индонезийский, русский, вьетнамский, португальский (Бразилия) и корейский IP65 Точность распознавания лиц > 99% Продолжительность распознавания лиц (1:N) ≤0,2 с Расстояние распознавания лиц: 0,3 м ~ 1,5 м Устройства отпечатков пальцев рекомендуется использовать в помещении Адаптер питания входит в комплект (европейский стандарт) |  | шт
DS-K1T341CMW |  | Hikvision | Терминал контроля доступа ¦ Функции: Контроль доступа / Распознавание лиц / Считыватель бесконтактных карт доступа / Сенсорная кодонаборная клавиатура / Считывание QR-Кода / Несколько режимов аутентификации / Разблокировка пропускного пункта / Информационный дисплей / Отображение кода набора / Информационные подсказки ¦ СКУД: Система распознавания лиц 1×FRT 3D, двойная технология / Считыватель бесконтактных карт 1×Mifare 13.56Mhz / Код доступа / QR-Код ¦ Видео: Дисплей 4.3" (10.92см) LCD Цветной / Сенсорный экран / Разрешение: 480×800пикс. / Камера цветная 2×2.0МР 1920×1080@30к/с ¦ Память: 3'000×Лиц / 3'000×Карт доступа / 150'000×Событий ¦ Интерфейс: Ethernet 1×RJ45 10M/100Mbps / 1×Wi-Fi 2.4GHz IEEE802.11b/g/n / Аудио 1×Микрофон/1×Динамик |  | шт |  | 144075 | 129668
DS-K1T342DWX - Терминал распознования лиц |  | Hikvision | Терминал контроля доступа ¦ Функции: Контроль доступа / Распознавание лиц / Считыватель бесконтактных карт доступа / Сенсорная кодонаборная клавиатура / Несколько режимов аутентификации / Разблокировка пропускного пункта / Информационный дисплей / Отображение кода набора / Информационные подсказки ¦ СКУД: Система распознавания лиц 1×FRT 3D, двойная технология / Считыватель бесконтактных карт 1×Mifare 13.56Mhz / Код доступа ¦ Видео: Дисплей 4.3" (10.92см) LCD Цветной / Сенсорный экран / Разрешение: 480×272пикс. / Камера цветная 2×2.0МР 1920×1080@30к/с |  | шт |  | 110700 | 99630
DS-K1T342DX - Терминал распознования лиц |  | Hikvision | Терминал контроля доступа ¦ Функции: Контроль доступа / Распознавание лиц / Считыватель бесконтактных карт доступа / Сенсорная кодонаборная клавиатура / Несколько режимов аутентификации / Разблокировка пропускного пункта / Информационный дисплей / Отображение кода набора / Информационные подсказки ¦ СКУД: Система распознавания лиц 1×FRT 3D, двойная технология / Считыватель бесконтактных карт 1×Mifare 13.56Mhz / Код доступа ¦ Видео: Дисплей 4.3" (10.92см) LCD Цветной / Сенсорный экран / Разрешение: 480×272пикс. / Камера цветная 2×2.0МР 1920×1080@30к/с |  | шт |  | 105400 | 94860
DS-K1T342EFWX - Терминал распознования лиц |  | Hikvision | Терминал доступа с функцией распознавания лиц • 1500 изображений лиц, 3000 отпечатков пальцев, 3000 карт • Терминал доступа с функцией распознавания лиц, 4.3″ сенсорный LCD-экран, 2 Мп широкоугольный объектив, встроенный модуль чтения EM-карт • Двусторонняя аудиосвязь с клиентским ПО, видеодомофоном и вызывной панелью; поддержка TCP / IP, Wi-Fi • Поддержка ISAPI, ISUP 5.0 • Конфигурация через веб-клиент • Дальность распознавания: от 0.3 до 1.5 м • Скорость распознавания лиц |  | шт |  | 105400 | 94860
DS-K1T342EWX - Терминал распознования лиц |  | Hikvision | Терминал доступа с функцией распознавания лиц • 1500 изображений лиц, 3000 карт • Терминал доступа с функцией распознавания лиц, 4.3″ сенсорный LCD-экран, 2 Мп широкоугольный объектив, встроенный модуль чтения EM-карт • Двусторонняя аудиосвязь с клиентским ПО, видеодомофоном и вызывной панелью; поддержка TCP / IP, Wi-Fi • Поддержка ISAPI, ISUP 5.0 • Конфигурация через веб-клиент • Дальность распознавания: от 0.3 до 1.5 м • Скорость распознавания лиц менее 0.2 c/чел • Точность распознавания лиц ≥ 99 % • Детекция наличия / отсутствия маски |  | шт |  | 94800 | 85320
DS-K1T342EX - Терминал распознования лиц |  | Hikvision | Максимальная память на 1500 лиц и 3000 карт Терминал по распознаванию лиц, 4,3 дюйма экран, камера 2 МП с широким углом, встроенный модуль считывания карт EM Поддержка TCP/IP Связь через ПО или монитор абонента Поддержка ISAPI, ISUP5.0 Конфигурация через WEB Расстояние распознавания 0,3 - 1,5м Время распознавания менее 2с Точность ≥ 99% |  | шт |  | 89400 | 80460
DS-K1T342MFWX - Терминал распознования лиц |  | Hikvision | Терминал доступа с функцией распознавания лиц • 1500 изображений лиц, 3000 отпечатков пальцев, 3000 карт • Терминал доступа с функцией распознавания лиц, 4.3″ сенсорный LCD-экран, 2 Мп широкоугольный объектив, встроенный модуль чтения Mifare-карт • Двусторонняя аудиосвязь с клиентским ПО, видеодомофоном и вызывной панелью; поддержка TCP / IP, Wi-Fi • Поддержка ISAPI, ISUP 5.0 • Конфигурация через веб-клиент • Дальность распознавания: от 0.3 до 1.5 м • Скорость распознавания лиц менее 0.2 c/чел • Точность распознавания лиц ≥ 99 % • Детекция наличия / отсутствия маски |  | шт |  | 105400 | 94860
DS-K1T342MFX - Терминал распознования лиц |  | Hikvision | Терминал контроля доступа ¦ Функции: Контроль доступа / Распознавание лиц / Сканер отпечатков пальцев / Считыватель бесконтактных карт доступа / Сенсорная кодонаборная клавиатура / Несколько режимов аутентификации / Разблокировка пропускного пункта / Информационный дисплей / Отображение кода набора / Информационные подсказки ¦ СКУД: Система распознавания лиц 1×FRT 3D, двойная технология / Сканер отпечатков пальцев 1×Оптический / Считыватель бесконтактных карт 1×Mifare 13.56Mhz / Код доступа ¦ Видео: Дисплей 4.3" (10.92см) LCD Цветной / Сенсорный экран / Разрешение: 480×272пикс. |  | шт |  | 100000 | 90000
DS-K1T342MWX - Терминал распознования лиц |  | Hikvision | Терминал доступа с функцией распознавания лиц • 1500 изображений лиц, 3000 карт • Терминал доступа с функцией распознавания лиц, 4.3'' сенсорный LCD-экран, 2 Мп широкоугольный объектив, встроенный модуль чтения Mifare-карт • Двусторонняя аудиосвязь с клиентским ПО, видеодомофоном и вызывной панелью; поддержка TCP / IP, Wi-Fi • Поддержка ISAPI, ISUP 5.0 • Конфигурация через веб-клиент • Дальность распознавания лиц: от 0.3 до 1.5 м • Скорость распознавания лиц менее 0.2 c/чел • Точность распознавания лиц ≥ 99 % • Детекция наличия / отсутствия маски |  | шт |  | 94800 | 85320
DS-K1T342MX |  | Hikvision | Терминал контроля доступа ¦ Функции: Контроль доступа / Распознавание лиц / Считыватель бесконтактных карт доступа / Сенсорная кодонаборная клавиатура / Несколько режимов аутентификации / Разблокировка пропускного пункта / Информационный дисплей / Отображение кода набора / Информационные подсказки ¦ СКУД: Система распознавания лиц 1×FRT 3D, двойная технология / Считыватель бесконтактных карт 1×Mifare 13.56Mhz / Код доступа ¦ Видео: Дисплей 4.3" (10.92см) LCD Цветной / Сенсорный экран / Разрешение: 480×272пикс. / Камера цветная 2×2.0МР 1920×1080@30к/с ¦ Память: 1'500×Лиц / 3'000×Карт доступа / 150'000×Событий ¦ Кодек: H.264/MJPEG ¦ Интерфейс: Ethernet 1×RJ45 10M/100Mbps / Аудио 1×Микрофон/1×Динамик / Реле 1×Выход NO/NC DC 30V 1A / 1×USB 2.0 / 1×Wiegand 26/34 / 1×RS485 / 1×Кнопка доступа / 1×Датчик двери / 1×Тампер датчик вскрытия и демонтажа устройства ¦ Подключение: Устройства управления доступом / Охранные датчики / Кнопка доступа / Эл.утройства / Эл.мех. привод / Замок / Турникет / Шлагбаум |  | шт |  | 89435 | 80492
DS-K1T343M(L) - Терминал распознования лиц |  | Hikvision | Терминал контроля доступа ¦ Функции: Контроль доступа / Распознавание лиц / Считыватель бесконтактных карт доступа / Сенсорная кодонаборная клавиатура / Несколько режимов аутентификации / Разблокировка пропускного пункта / Информационный дисплей / Информационные подсказки ¦ СКУД: Система распознавания лиц 1×FRT 3D, двойная технология / Считыватель бесконтактных карт 1×Mifare 13.56Mhz / Код доступа ¦ Видео: Дисплей 4.3" (10.92см) LCD Цветной / Сенсорный экран / Разрешение: 480×272пикс. / Камера цветная 2×2.0МР 1920×1080@30к/с ¦ Память: 300×Лиц / 300×Карт доступа / 150'000×Событий ¦ Кодек: H.264/MJPEG ¦ Интерфейс: Ethernet 1×RJ45 10M/100Mbps / Реле 1×Выход NO/NC DC 30V 1A / 1×USB 2.0 / 1×Wiegand / 1×RS485 / 1×Кнопка доступа / 1×Датчик двери / 1×Тампер датчик вскрытия и демонтажа устройства ¦ Подключение: Устройства управления доступом / Кнопка доступа / Эл.утройства / Эл.мех. привод / Замок / Турникет / Освещение ¦ Время распознавания лиц: <0.2сек/лицо / Эффективная дистанция: 0.3-1.5м. |  | шт |  | 68000 | 61200
DS-K1T343MFWX - Терминал распознования лиц |  | Hikvision | Терминал распознавания лиц, 4,3-дюймовый сенсорный ЖК-экран, широкоугольные камеры на 2 Мп, встроенный модуль считывания карт Mifare; Максимальная вместимость 1500 лиц, Максимальная вместимость 3000 отпечатков пальцев, Максимальная вместимость 3000 карточек; Распознавание лиц в темноте Двустороннее аудио с клиентским программным обеспечением, внутренней станцией и главной станцией Поддерживает TCP /IP, Wi-Fi, DC 12V / 1A Поддерживает ISUP5.0, ISAPI Поддерживает 6 статусов посещаемости, включая регистрацию заезда, выезд, перерыв в работе, перерыв в перерыве, сверхурочное время работы, сверхурочное время отсутствия несколько языков: английский, испанский (Южная Америка), арабский, тайский, индонезийский, русский, вьетнамский, португальский (Бразилия) Настройка через веб-клиент Уровень точности распознавания лиц > 99% Длительность распознавания лиц (1:N) ≤0,2с Расстояние распознавания лиц: 0,3 м ~ 1,5 м Область применения: Внутри помещений Адаптер питания, входящий в комплект поставки (европейский стандарт) |  | шт |  | 84800 | 76320
DS-K1T343MX |  | Hikvision | Терминал контроля доступа ¦ Функции: Контроль доступа / Распознавание лиц / Считыватель бесконтактных карт доступа / Сенсорная кодонаборная клавиатура / Несколько режимов аутентификации / Разблокировка пропускного пункта / Информационный дисплей / Отображение кода набора / Информационные подсказки ¦ СКУД: Система распознавания лиц 1×FRT 3D, двойная технология / Считыватель бесконтактных карт 1×Mifare 13.56Mhz / Код доступа ¦ Видео: Дисплей 4.3" (10.92см) LCD Цветной / Сенсорный экран / Разрешение: 480×272пикс. / Камера цветная 2×2.0МР 1920×1080@30к/с ¦ Память: 1'500×Лиц / 3'000×Карт доступа / 150'000×Событий ¦ Кодек: H.264/MJPEG ¦ Интерфейс: Ethernet 1×RJ45 10M/100Mbps / Аудио 1×Микрофон/1×Динамик / Реле 1×Выход NO/NC DC 30V 1A / 1×USB 2.0 / 1×Wiegand 26/34 / 1×RS485 / 1×Кнопка доступа / 1×Датчик двери / 1×Тампер датчик вскрытия и демонтажа устройства ¦ Подключение: Устройства управления доступом / Охранные датчики / Кнопка доступа / Эл.утройства / Эл.мех. привод / Замок / Турникет / Шлагбаум / Автоматические |  | шт |  | 71272 | 64145
DS-K1T642E - Терминал распознования лиц |  | Hikvision | Терминал доступа DS-K1T642 является терминалом распознавания лиц, который использует алгоритм глубокого обучения, помогающий быстрее распознавать лицо с более высокой точностью ● 4.3-дюймовый сенсорный экран, 2 Мп широкоугольный двойной объектив ● Детекция подлинности биометрических данных лица ● Расстояние распознавания лиц: от 0.3 до 3 м ● Алгоритм глубокого обучения ● Количество лиц - 6,000, количество карт - 10,000, количество отпечатков пальцев - 5,000 (для устройств, поддерживающих функции, связанные с отпечатками пальцев), количество событий - 150,000 ● Время распознавания лиц менее 0.2 c/чел.; точность распознавания лиц ≥ 99% ● Привязка захвата и хранение захваченных изображений ● Передает данные карты и пользователя из или в клиентское программное обеспечение по протоколу TCP/IP и сохраняет данные в клиентском программном обеспечении ● Импорт изображений с USB-накопителя на устройство или экспорт изображений, событий с устройства на USB-накопитель. ● Автономная работа |  | шт
DS-K1T642EF - Терминал распознования лиц |  | Hikvision | Терминал доступа DS-K1T642 является терминалом распознавания лиц, который использует алгоритм глубокого обучения, помогающий быстрее распознавать лицо с более высокой точностью ● 4.3-дюймовый сенсорный экран, 2 Мп широкоугольный двойной объектив ● Детекция подлинности биометрических данных лица ● Расстояние распознавания лиц: от 0.3 до 3 м ● Алгоритм глубокого обучения ● Количество лиц - 6,000, количество карт - 10,000, количество отпечатков пальцев - 5,000 (для устройств, поддерживающих функции, связанные с отпечатками пальцев), количество событий - 150,000 ● Время распознавания лиц менее 0.2 c/чел.; точность распознавания лиц ≥ 99% ● Привязка захвата и хранение захваченных изображений ● Передает данные карты и пользователя из или в клиентское программное обеспечение по протоколу TCP/IP и сохраняет данные в клиентском программном обеспечении ● Импорт изображений с USB-накопителя на устройство или экспорт изображений, событий с устройства на USB-накопитель. ● Автономная работа |  | шт
DS-K1T642EFW - Терминал распознования лиц |  | Hikvision | Терминал доступа DS-K1T642 является терминалом распознавания лиц, который использует алгоритм глубокого обучения, помогающий быстрее распознавать лицо с более высокой точностью ● 4.3-дюймовый сенсорный экран, 2 Мп широкоугольный двойной объектив ● Детекция подлинности биометрических данных лица ● Расстояние распознавания лиц: от 0.3 до 3 м ● Алгоритм глубокого обучения ● Количество лиц - 6,000, количество карт - 10,000, количество отпечатков пальцев - 5,000 (для устройств, поддерживающих функции, связанные с отпечатками пальцев), количество событий - 150,000 ● Время распознавания лиц менее 0.2 c/чел.; точность распознавания лиц ≥ 99% ● Привязка захвата и хранение захваченных изображений ● Передает данные карты и пользователя из или в клиентское программное обеспечение по протоколу TCP/IP и сохраняет данные в клиентском программном обеспечении ● Импорт изображений с USB-накопителя на устройство или экспорт изображений, событий с устройства на USB-накопитель. ● Автономная работа |  | шт
DS-K1T642EW - Терминал распознования лиц |  | Hikvision | Терминал доступа DS-K1T642 является терминалом распознавания лиц, который использует алгоритм глубокого обучения, помогающий быстрее распознавать лицо с более высокой точностью ● 4.3-дюймовый сенсорный экран, 2 Мп широкоугольный двойной объектив ● Детекция подлинности биометрических данных лица ● Расстояние распознавания лиц: от 0.3 до 3 м ● Алгоритм глубокого обучения ● Количество лиц - 6,000, количество карт - 10,000, количество отпечатков пальцев - 5,000 (для устройств, поддерживающих функции, связанные с отпечатками пальцев), количество событий - 150,000 ● Время распознавания лиц менее 0.2 c/чел.; точность распознавания лиц ≥ 99% ● Привязка захвата и хранение захваченных изображений ● Передает данные карты и пользователя из или в клиентское программное обеспечение по протоколу TCP/IP и сохраняет данные в клиентском программном обеспечении ● Импорт изображений с USB-накопителя на устройство или экспорт изображений, событий с устройства на USB-накопитель. ● Автономная работа |  | шт
DS-K1T642M - Терминал распознования лиц |  | Hikvision | Терминал доступа DS-K1T642 является терминалом распознавания лиц, который использует алгоритм глубокого обучения, помогающий быстрее распознавать лицо с более высокой точностью. ● 4.3-дюймовый сенсорный экран, 2 Мп широкоугольный двойной объектив ● Детекция подлинности биометрических данных лица ● Расстояние распознавания лиц: от 0.3 до 3 м ● Алгоритм глубокого обучения ● Количество лиц - 6,000, количество карт - 10,000, количество отпечатков пальцев - 5,000 (для устройств, поддерживающих функции, связанные с отпечатками пальцев), количество событий - 150,000 ● Время распознавания лиц менее 0.2 c/чел.; точность распознавания лиц ≥ 99% ● Привязка захвата и хранение захваченных изображений ● Передает данные карты и пользователя из или в клиентское программное обеспечение по протоколу TCP/IP и сохраняет данные в клиентском программном обеспечении ● Импорт изображений с USB-накопителя на устройство или экспорт изображений, событий с устройства на USB-накопитель. ● Автономная работа |  | шт
DS-K1T642MF - Терминал распознования лиц |  | Hikvision | Терминал доступа DS-K1T642 является терминалом распознавания лиц, который использует алгоритм глубокого обучения, помогающий быстрее распознавать лицо с более высокой точностью. ● 4.3-дюймовый сенсорный экран, 2 Мп широкоугольный двойной объектив ● Детекция подлинности биометрических данных лица ● Расстояние распознавания лиц: от 0.3 до 3 м ● Алгоритм глубокого обучения ● Количество лиц - 6,000, количество карт - 10,000, количество отпечатков пальцев - 5,000 (для устройств, поддерживающих функции, связанные с отпечатками пальцев), количество событий - 150,000 ● Время распознавания лиц менее 0.2 c/чел.; точность распознавания лиц ≥ 99% ● Привязка захвата и хранение захваченных изображений ● Передает данные карты и пользователя из или в клиентское программное обеспечение по протоколу TCP/IP и сохраняет данные в клиентском программном обеспечении ● Импорт изображений с USB-накопителя на устройство или экспорт изображений, событий с устройства на USB-накопитель. ● Автономная работа |  | шт
DS-K1T642MFW - Терминал распознования лиц |  | Hikvision | Терминал доступа DS-K1T642 является терминалом распознавания лиц, который использует алгоритм глубокого обучения, помогающий быстрее распознавать лицо с более высокой точностью. ● 4.3-дюймовый сенсорный экран, 2 Мп широкоугольный двойной объектив ● Детекция подлинности биометрических данных лица ● Расстояние распознавания лиц: от 0.3 до 3 м ● Алгоритм глубокого обучения ● Количество лиц - 6,000, количество карт - 10,000, количество отпечатков пальцев - 5,000 (для устройств, поддерживающих функции, связанные с отпечатками пальцев), количество событий - 150,000 ● Время распознавания лиц менее 0.2 c/чел.; точность распознавания лиц ≥ 99% ● Привязка захвата и хранение захваченных изображений ● Передает данные карты и пользователя из или в клиентское программное обеспечение по протоколу TCP/IP и сохраняет данные в клиентском программном обеспечении ● Импорт изображений с USB-накопителя на устройство или экспорт изображений, событий с устройства на USB-накопитель. ● Автономная работа |  | шт
DS-K1T642MW - Терминал распознования лиц |  | Hikvision | Терминал доступа DS-K1T642 является терминалом распознавания лиц, который использует алгоритм глубокого обучения, помогающий быстрее распознавать лицо с более высокой точностью ● 4.3-дюймовый сенсорный экран, 2 Мп широкоугольный двойной объектив ● Детекция подлинности биометрических данных лица ● Расстояние распознавания лиц: от 0.3 до 3 м ● Алгоритм глубокого обучения ● Количество лиц - 6,000, количество карт - 10,000, количество отпечатков пальцев - 5,000 (для устройств, поддерживающих функции, связанные с отпечатками пальцев), количество событий - 150,000 ● Время распознавания лиц менее 0.2 c/чел.; точность распознавания лиц ≥ 99% ● Привязка захвата и хранение захваченных изображений ● Передает данные карты и пользователя из или в клиентское программное обеспечение по протоколу TCP/IP и сохраняет данные в клиентском программном обеспечении ● Импорт изображений с USB-накопителя на устройство или экспорт изображений, событий с устройства на USB-накопитель. ● Автономная работа |  | шт
DS-K1T671M |  | Hikvision | Терминал доступа распознавания лиц с большим экраном. ● 7-дюймовый сенсорный LCD-экран ● 2 Мп широкоугольный двойной объектив ● Регулировка яркости подсветки вручную ● Распознавание лиц в темной среде ● Расстояние распознавания лиц: от 0.3 до 3 м ● Рекомендуемая высота установки для распознавания лиц: от 1.4 до 1.9 м . ● Алгоритм глубокого обучения ● Количество лиц: 6,000, количество отпечатков пальцев: 5,000, количество событий: 50,000 ● Несколько режимов аутентификации ● Время распознавания лиц менее 0.2 c/чел.; точность распознавания лиц ≥ 99% ● Импорт карт и данных пользователя на устройство по протоколу TCP/IP ● Автономная работа ● Передает данные в клиентское программное обеспечение по протоколу TCP/IP и сохраняет данные в клиентском программном обеспечении ● Привязка захвата и хранение захваченных изображений |  | шт |  | 288981 | 260083
DS-K1T671MF - Терминал распознования лиц |  | Hikvision | Терминал доступа распознавания лиц с большим экраном. ● 7-дюймовый сенсорный LCD-экран ● 2 Мп широкоугольный двойной объектив ● Регулировка яркости подсветки вручную ● Распознавание лиц в темной среде ● Расстояние распознавания лиц: от 0.3 до 3 м ● Рекомендуемая высота установки для распознавания лиц: от 1.4 до 1.9 м . ● Алгоритм глубокого обучения ● Количество лиц: 5,000, количество отпечатков пальцев: 5,000, количество событий: 50,000 ● Несколько режимов аутентификации ● Время распознавания лиц менее 0.2 c/чел.; точность распознавания лиц ≥ 99% ● Импорт карт и данных пользователя на устройство по протоколу TCP/IP ● Автономная работа ● Передает данные в клиентское программное обеспечение по протоколу TCP/IP и сохраняет данные в клиентском программном обеспечении ● Привязка захвата и хранение захваченных изображений ● Импорт данных в устройство из клиентского ПО ● Управление, поиск и установка данных устройства после локального входа в устройство |  | шт
DS-K1T671TMFW - Терминал распознования лиц |  | Hikvision | Терминал доступа серии DS-K1T671T является терминалом распознавания лиц с большим экраном. ● 7-дюймовый сенсорный LCD-экран ● 2 Мп широкоугольный двойной объектив ● Регулировка яркости подсветки вручную ● Распознавание лиц в темной среде ● Расстояние распознавания лиц: от 0.3 до 3 м ● Рекомендуемая высота установки для распознавания лиц: от 1.4 до 1.9 м ● Алгоритм глубокого обучения ● Количество лиц: 20,000, количество отпечатков пальцев: 5,000, количество событий: 100,000 ● Несколько режимов аутентификации ● Время распознавания лиц менее 0.2 c/чел.; точность распознавания лиц ≥ 99% ● Импорт карт и данных пользователя на устройство по протоколу TCP/IP ● Автономная работа |  | шт
DS-K1T671TMW - Терминал распознования лиц |  | Hikvision | Терминал доступа серии DS-K1T671T является терминалом распознавания лиц с большим экраном. ● 7-дюймовый сенсорный LCD-экран ● 2 Мп широкоугольный двойной объектив ● Регулировка яркости подсветки вручную ● Распознавание лиц в темной среде ● Расстояние распознавания лиц: от 0.3 до 3 м ● Рекомендуемая высота установки для распознавания лиц: от 1.4 до 1.9 м ● Алгоритм глубокого обучения ● Количество лиц: 50 000, количество карт: 50 000, количество событий: 100 000 ● Несколько режимов аутентификации ● Время распознавания лиц менее 0.2 c/чел.; точность распознавания лиц ≥ 99% ● Импорт карт и данных пользователя на устройство по протоколу TCP/IP ● Автономная работа |  | шт
DS-K1T672E - Терминал распознования лиц |  | Hikvision | Настенный терминал лицевого доступа серии Ultra Предупреждение о принудительном ношении маски: если распознающее лицо не носит маску, устройство выдаст голосовое напоминание. В то же время аутентификация или посещаемость не будут выполнены. Предупреждение о ношении маски для лица: если распознающее лицо не носит маску, устройство выдаст голосовое напоминание. В то же время аутентификация или посещаемость действительна. 7-дюймовый сенсорный экран с безрамочным дизайном Представляет карту на экране для аутентификации разрешения карты Распознавание лица. Расстояние: от 0,3 м до 3 м, продолжительность < 0,2 с/пользователь, точность ≥ 99% Вместимость 50 000 лиц, емкость карт 50 000 (карта EM) и емкость 50 000 событий Поддерживает протокол wiegand и протокол RS-485. Двусторонняя аудиосвязь с внутренней станцией и основной станцией Поддерживает протокол ISAPI и ISUP5.0. Настройка через веб-клиент |  | шт
DS-K1T672M - Терминал распознования лиц |  | Hikvision | Биометрический терминал доступа Hikvision DS-K1T672M оснащен аналоговой 2 Мп камерой с двумя объективами, считывателем карт Mifare, сенсорным дисплеем 7" с разрешением 1024×600. Управляет электрозамком, поддерживает идентификацию по карте и геометрии лица. Распознавание лиц построено на алгоритме глубокого обучения. Вместимость памяти — 50 000 изображений лиц, 50 000 карт, 50 000 событий. Параметры аутентификации: Дистанция распознавания лиц — 0.3 ~ 3 м. Время распознавания лиц — ≤0.2 с. Точность распознавания лиц — ≥99 %. Распознавание лиц при скудном освещении. Дистанция считывания карт — 0 ~ 5 см. Время считывания карты — ≤1 с. |  | шт
DS-K1T672MW - Терминал распознования лиц |  | Hikvision | Терминал доступа DS-K1T672 использует алгоритм глубокого обучения, помогающий быстрее распознавать лицо с более высокой точностью. ● 7-дюймовый безрамочный сенсорный экран ● Представление карты на экране для аутентификации разрешений карты. ● 2 Мп широкоугольный двойной объектив ● Детекция подлинности биометрических данных лица ● Расстояние распознавания лиц: от 0.3 до 3 м ● Алгоритм глубокого обучения ● Количество лиц: 50,000, количество карт: 50,000, количество событий: 50,000 ● Время распознавания лиц |  | шт
DS-K1T673DWX - Терминал распознования лиц |  | Hikvision | ерминал доступа с функцией распознавания лиц • 7'' сенсорный LCD-экран, 2 Мп широкоугольный объектив • Дальность распознавания: от 0.3 до 3 м  Скорость распознавания лиц 99 % • Встроенный считыватель карт Mifare, Felica и DESfire (представление карты на экране для аутентификации) • Детекция наличия / отсутствия маски • Количество лиц: 10000, количество карт: 50000, количество отпечатков пальцев: 10000 (должно поддерживаться моделью устройства), количество событий: 150000 • Поддержка ISAPI, ISUP 5.0, TCP / IP (IPv4 и IPv6) • Поддержка распознавания одного человека и нескольких человек (до 5 человек) |  | шт
DS-K1T673DX |  | Hikvision | Терминал доступа с функцией распознавания лиц • 7'' сенсорный LCD-экран, 2 Мп широкоугольный объектив • Дальность распознавания: от 0.3 до 3 м • Скорость распознавания лиц 99 % • Встроенный считыватель карт Mifare, Felica и DESfire (представление карты на экране для аутентификации) • Детекция наличия / отсутствия маски • Количество лиц: 10000, количество карт: 50000, количество отпечатков пальцев: 10000 (должно поддерживаться моделью устройства), количество событий: 150000 • Поддержка ISAPI, ISUP 5.0, TCP / IP (IPv4 и IPv6) • Поддержка распознавания одного человека и нескольких человек (до 5 человек) |  | шт |  | 288981 | 260083
DS-K1T673TDWX - Терминал распознования лиц |  | Hikvision | Терминал доступа с функцией распознавания лиц • 7'' сенсорный LCD-экран, 2 Мп широкоугольный объектив • Дальность распознавания: от 0.3 до 3 м • Скорость распознавания лиц 99 % • Встроенный считыватель карт Mifare, Felica и DESfire (представление карты на экране для аутентификации) • Детекция наличия / отсутствия маски • Количество лиц: 10000, количество карт: 50000, количество отпечатков пальцев: 10000 (должно поддерживаться моделью устройства), количество событий: 150000 • Поддержка ISAPI, ISUP 5.0, TCP / IP (IPv4 и IPv6) • Поддержка распознавания одного человека и нескольких человек (до 5 человек) |  | шт
DS-K1T673TDX - Терминал распознования лиц |  | Hikvision | Терминал доступа с функцией распознавания лиц • 7'' сенсорный LCD-экран, 2 Мп широкоугольный объектив • Дальность распознавания: от 0.3 до 3 м • Скорость распознавания лиц 99 % • Встроенный считыватель карт Mifare, Felica и DESfire (представление карты на экране для аутентификации) • Детекция наличия / отсутствия маски • Количество лиц: 10000, количество карт: 50000, количество отпечатков пальцев: 10000 (должно поддерживаться моделью устройства), количество событий: 150000 • Поддержка ISAPI, ISUP 5.0, TCP / IP (IPv4 и IPv6) • Поддержка распознавания одного человека и нескольких человек (до 5 человек) |  | шт
DS-K1T680D-E1 - Терминал распознования лиц |  | Hikvision | Терминал доступа с функцией распознавания лиц • 8″ безрамочный сенсорный экран • Представление карты на экране для аутентификации • Расстояние распознавания лиц: от 0.3 до 3 м, длительность менее 0.2 с/пользователь, точность распознавания ≥ 99 % • Количество лиц: 100.000, количество карт: 100.000 (Felica, DESfire, M1), количество событий: 150.000 • Поддержка ISAPI, ISUP 5.0, Wiegand, RS-485, TCP/IP и PoE • Двусторонняя аудиосвязь (видеодомофон, пульт консьержа) • Настройка через веб-клиент и мобильный клиент • Настройка наименования статуса посещений * Биометрические системы аутентификации не могут гарантировать 100 % защиту от подделки биометрических данных. Если требуется более высокий уровень безопасности, используйте несколько режимов аутентификации. |  | шт
DS-K1T680DF-E1 - Терминал распознования лиц |  | Hikvision | Терминал доступа с функцией распознавания лиц • 8″ безрамочный сенсорный экран • Представление карты на экране для аутентификации • Расстояние распознавания лиц: от 0.3 до 3 м, длительность менее 0.2 с/пользователь, точность распознавания ≥ 99 % • Количество лиц: 100.000, количество карт: 100.000 (Felica, DESfire, M1), количество отпечатков пальцев: 10000, количество событий: 150.000 • Поддержка ISAPI, ISUP 5.0, Wiegand, RS-485, TCP/IP и PoE • Двусторонняя аудиосвязь (видеодомофон, пульт консьержа) • Настройка через веб-клиент и мобильный клиент • Настройка наименования статуса посещений * Биометрические системы аутентификации не могут гарантировать 100% защиту от подделки биометрических данных. Если требуется более высокий уровень безопасности, используйте несколько режимов аутентификации. |  | шт
DS-K1T680DFG - Терминал распознования лиц |  | Hikvision | Терминал доступа с функцией распознавания лиц • 8″ безрамочный сенсорный экран • Представление карты на экране для аутентификации • Расстояние распознавания лиц: от 0.3 до 3 м, длительность менее 0.2 с/пользователь, точность распознавания ≥ 99 % • Количество лиц: 100.000, количество карт: 100.000 (Felica, DESfire, M1), количество отпечатков пальцев: 10000, количество событий: 150.000 • Поддержка ISAPI, ISUP 5.0, Wiegand, RS-485, TCP/IP, 3G/4G • Двусторонняя аудиосвязь (видеодомофон, пульт консьержа) • Настройка через веб-клиент и мобильный клиент • Настройка наименования статуса посещений * Биометрические системы аутентификации не могут гарантировать 100% защиту от подделки биометрических данных. Если требуется более высокий уровень безопасности, используйте несколько режимов аутентификации. |  | шт
DS-K1T680DFW - Терминал распознования лиц |  | Hikvision | Терминал доступа с функцией распознавания лиц • 8″ безрамочный сенсорный экран • Представление карты на экране для аутентификации • Расстояние распознавания лиц: от 0.3 до 3 м, длительность менее 0.2 с/пользователь, точность распознавания ≥ 99 % • Количество лиц: 100.000, количество карт: 100.000 (Felica, DESfire, M1), количество отпечатков пальцев: 10000, количество событий: 150.000 • Поддержка ISAPI, ISUP 5.0, Wiegand, RS-485, TCP/IP, Wi-Fi • Двусторонняя аудиосвязь (видеодомофон, пульт консьержа) • Настройка через веб-клиент и мобильный клиент • Настройка наименования статуса посещений * Биометрические системы аутентификации не могут гарантировать 100 % защиту от подделки биометрических данных. Если требуется более высокий уровень безопасности, используйте несколько режимов аутентификации. |  | шт
DS-K1T680DG - Терминал распознования лиц |  | Hikvision | Терминал доступа с функцией распознавания лиц • 8″ безрамочный сенсорный экран • Представление карты на экране для аутентификации • Расстояние распознавания лиц: от 0.3 до 3 м, длительность менее 0.2 с/пользователь, точность распознавания ≥ 99 % • Количество лиц: 100.000, количество карт: 100.000 (Felica, DESfire, M1), количество событий: 150.000 • Поддержка ISAPI, ISUP 5.0, Wiegand, RS-485, TCP/IP, 3G/4G • Двусторонняя аудиосвязь (видеодомофон, пульт консьержа) • Настройка через веб-клиент и мобильный клиент • Настройка наименования статуса посещений * Биометрические системы аутентификации не могут гарантировать 100 % защиту от подделки биометрических данных. Если требуется более высокий уровень безопасности, используйте несколько режимов аутентификации |  | шт
DS-K1T680DW - Терминал распознования лиц |  | Hikvision | Терминал доступа с функцией распознавания лиц • 8″ безрамочный сенсорный экран • Представление карты на экране для аутентификации • Расстояние распознавания лиц: от 0.3 до 3 м, длительность менее 0.2 с/пользователь, точность распознавания ≥ 99 % • Количество лиц: 100.000, количество карт: 100.000 (Felica, DESfire, M1), количество событий: 150.000 • Поддержка ISAPI, ISUP 5.0, Wiegand, RS-485, TCP/IP, Wi-Fi • Двусторонняя аудиосвязь (видеодомофон, пульт консьержа) • Настройка через веб-клиент и мобильный клиент • Настройка наименования статуса посещений * Биометрические системы аутентификации не могут гарантировать 100 % защиту от подделки биометрических данных. Если требуется более высокий уровень безопасности, используйте несколько режимов аутентификации. |  | шт
DS-K1T681DBWX - Терминал распознования лиц |  | Hikvision | Терминалы распознавания лиц Операционная система Android 11 8-дюймовый сенсорный ЖК-экран, 2-мегапиксельный широкоугольный объектив Продолжительность распознавания лиц < 0,2 с на пользователя, точность распознавания лиц ≥ 99 % Встроенная карта M1, карта Felica и модуль чтения карт DESfire (представляет карту на экране для аутентификации) Обнаружение маски лица 100 000 лиц, 10 000 отпечатков пальцев (с модулем отпечатков пальцев), 500 000 карт и 500 000 событий Поддерживает ISAPI, ISUP 5.0, TCP/IP Поддерживает распознавание лиц одного человека и нескольких человек (до 5 человек) Расстояние распознавания: от 0,3 до 3 м |  | шт
DS-K1T681DBX - Терминал распознования лиц |  | Hikvision | Терминалы распознавания лиц Операционная система Android 11 8-дюймовый сенсорный ЖК-экран, 2-мегапиксельный широкоугольный объектив Продолжительность распознавания лиц < 0,2 с на пользователя, точность распознавания лиц ≥ 99 % Встроенная карта M1, карта Felica и модуль чтения карт DESfire (представляет карту на экране для аутентификации) Обнаружение маски лица 100 000 лиц, 10 000 отпечатков пальцев (с модулем отпечатков пальцев), 500 000 карт и 500 000 событий Поддерживает ISAPI, ISUP 5.0, TCP/IP Поддерживает распознавание лиц одного человека и нескольких человек (до 5 человек) Расстояние распознавания: от 0,3 до 3 м |  | шт
DS-K1T690M-E1 |  | Hikvision | Терминал доступа с распознаванием лиц (ОС Android)15.6" сенсорный экран; 2 объектива 2Мп с высокой чувствительностей; 100,000 лиц; 150,000 карт; Встроенный считыватель Mifare1 карт;Детекция маск;Поддержка распознавания QR кодаПоддержка двухсторонного видео-интеркома с домофоном и пультом консьержа HikvisionWeb интерфейс;Поддержка TCP/IP, DC12В-24В/4А, POEПоддержка ISAPI и ISUP5.0Поддержка распознавания одного человека и нескольких человек (до 5 человек) одновременно Поддержка 6 типа учета рабочего времени; Учет рабочего времени по пользовательской настройкеДальность распознавания 0.3м до 3м; Интервал времени распознавания ≤0.2с; Уровень точности распознавания лиц: >99%Уровень защиты: IP65 |  | шт |  | 932432 | 839189
DS-K1T690M-T - Терминал распознования лиц |  | Hikvision | Терминал контроля доступа ¦ ОС: Android 7.1 ¦ Функции: Контроль доступа / Распознавание лиц / Считыватель бесконтактных карт доступа / Сенсорная кодонаборная клавиатура / Несколько режимов аутентификации / Разблокировка пропускного пункта / Информационный дисплей / Отображение кода набора / Аудио двухстороннее переговорное устройство / Информационные подсказки ¦ СКУД: Система распознавания лиц 1×FRT 3D, двойная технология / Считыватель бесконтактных карт 1×Mifare 13.56Mhz / Код доступа ¦ Видео: Дисплей 15.6" (39.62см) LCD Цветной / Сенсорный экран / Распознавание жестов / Разрешение: 1920×1080пикс. / Камера цветная 2×2.0МР 1920×1080@30к/с |  | шт
DS-K1T690MF-X - Терминал распознования лиц |  | Hikvision | Терминал контроля доступа ¦ ОС: Android 7.1 ¦ Функции: Контроль доступа / Распознавание лиц / Считыватель бесконтактных карт доступа / Сенсорная кодонаборная клавиатура / Несколько режимов аутентификации / Разблокировка пропускного пункта / Информационный дисплей / Отображение кода набора / Аудио двухстороннее переговорное устройство / Информационные подсказки ¦ СКУД: Система распознавания лиц 1×FRT 3D, двойная технология |  | шт
DS-K1T690MW - Терминал распознования лиц |  | Hikvision | Терминал контроля доступа ¦ ОС: Android 7.1 ¦ Функции: Контроль доступа / Распознавание лиц / Считыватель бесконтактных карт доступа / Сенсорная кодонаборная клавиатура / Несколько режимов аутентификации / Разблокировка пропускного пункта / Информационный дисплей / Отображение кода набора / Аудио двухстороннее переговорное устройство / Информационные подсказки ¦ СКУД: Система распознавания лиц 1×FRT 3D, двойная технология |  | шт
DS-K1T981M - Терминал распознования лиц |  | Hikvision | Терминал распознавания радужной оболочки глаза ¦ ОС: Linux ¦ Функции: Контроль доступа / Распознавание лиц / Распознавание оболочки глаза / Считыватель бесконтактных карт доступа / Сенсорная кодонаборная клавиатура / Несколько режимов аутентификации / Информационный дисплей / Отображение кода набора / Информационные подсказки ¦ СКУД: Система распознавания лиц 1×FRT 3D, двойная технология / Система распознавание глаза / Считыватель бесконтактных карт 1×Mifare 13.56Mhz / Код доступа ¦ Видео: Дисплей 8.0" (20.32см) LCD Цветной / Сенсорный экран / Разрешение: 800×1280пикс. |  | шт
DS-K1T981MF - Терминал распознования лиц |  | Hikvision | Терминал распознавания радужной оболочки глаза, 8-дюймовый безрамочный сенсорный экран, 2-мегапиксельный широкоугольный объектив для распознавания лиц и 5-мегапиксельный одиночный объектив для распознавания радужной оболочки глаза Максимум. Вместимость 10 000 радужных оболочек, макс. 100 000 лиц, макс. 100 000 карт и макс. 5000 отпечатков пальцев; Представляет карту на экране для аутентификации (Mifare1) Обнаружение маски лица Двусторонняя аудиосвязь с клиентским ПО, абонентской станцией и мастер-станцией Настройка через веб-клиент Поддерживает TCP/IP, Wi-Fi 12 В постоянного тока/3 А Поддерживает протокол ISAPI и ISUP5.0. Продолжительность распознавания радужной оболочки < 1 с Расстояние распознавания радужной оболочки: от 40 см до 70 см Точность распознавания лиц > 99% Продолжительность распознавания лиц (1:N) ≤0,2 с Расстояние распознавания лиц: 0,3 м ~ 3 м Распознавание радужной оболочки глаза и распознавание отпечатков пальцев рекомендуется использовать в помещении. |  | шт
DS-KAB671F |  | Hikvision | Модуль отпечатков пальцев |  | шт
DS-KAB673-B |  | Hikvision | Модуль Bluetooth для DS-K1T673 MinMoe серии • Поддержка Bluetoooth |  | шт
DS-KAB673-BQR |  | Hikvision | Модуль Bluetooth & QR Code для DS-K1T673 MinMoe серии • Поддержка Bluetoooth и функции сканирования QR-кода |  | шт
DS-KAB673-FB |  | Hikvision | Модуль Fingerprint & bluetooth для DS-K1T673 MinMoe серии • Поддержка распознавания отпечатков пальцев и Bluetoooth |  | шт
DS-KAB673-FBQR |  | Hikvision | Модуль Fingerprint & bluetooth & QR Code для DS-K1T673 MinMoe серии • Поддержка распознавания отпечатков пальцев, Bluetoooth и функции сканирования QR-кода |  | шт
07 Модуль авторизации Swing Barrier и Аксессуары
DS-K5671-ZH |  | Hikvision | ● Совместимость с турникетами Hikvision ● Связь со сторонними турникетами при помощи интерфейсов вывода или Wiegand ● Герметичность ● 7″ сенсорный LCD-экран ● 2 Мп, два объектива, WDR ● Регулируемая яркость подсветки ● Расстояние распознавания лиц: от 0.3 до 3 м ● Высокопроизводительный процессор с алгоритмом глубокого обучения ● Кол-во изображений лиц: 50,000 ● Время распознавания лиц менее 0.2 c/чел.; точность распознавания лиц ≥ 99 % ● Несколько режимов аутентификации ● Передача изображения на устройство через TCP/IP или загрузка через USB-накопитель ● Автономная работа ● Передача и сохранение результатов сравнения и захваченных изображений в клиентское ПО и др. ● Управление, поиск записей в журнале и настройка параметров через устройство ● Возможность подключения к одному внешнему считывателю карт с помощью протокола RS-485 ● Возможность подключения к считывателю карт Wiegand с помощью протокола Wiegand ● Удаленный просмотр в режиме реального времени с помощью протокола RTSP; режим кодиро |  | шт
DS-K5671-ZU |  | Hikvision | ● Совместимость с турникетами Hikvision ● Связь со сторонними турникетами при помощи интерфейсов вывода или Wiegand ● Герметичность ● 7″ сенсорный LCD-экран ● 2 Мп, два объектива, WDR ● Регулируемая яркость подсветки ● Расстояние распознавания лиц: от 0.3 до 3 м ● Высокопроизводительный процессор с алгоритмом глубокого обучения ● Кол-во изображений лиц: 50,000 ● Время распознавания лиц менее 0.2 c/чел.; точность распознавания лиц ≥ 99 % ● Несколько режимов аутентификации ● Передача изображения на устройство через TCP/IP или загрузка через USB-накопитель ● Автономная работа ● Передача и сохранение результатов сравнения и захваченных изображений в клиентское ПО и др. ● Управление, поиск записей в журнале и настройка параметров через устройство ● Возможность подключения к одному внешнему считывателю карт с помощью протокола RS-485 ● Возможность подключения к считывателю карт Wiegand с помощью протокола Wiegand ● Удаленный просмотр в режиме реального времени с помощью протокола RTSP; режим кодиро |  | шт
DS-K5671-ZV |  | Hikvision | ● Совместимость с турникетами Hikvision ● Связь со сторонними турникетами при помощи интерфейсов вывода или Wiegand ● Герметичность ● 7″ сенсорный LCD-экран ● 2 Мп, два объектива, WDR ● Регулируемая яркость подсветки ● Расстояние распознавания лиц: от 0.3 до 3 м ● Высокопроизводительный процессор с алгоритмом глубокого обучения ● Кол-во изображений лиц: 50,000 ● Время распознавания лиц менее 0.2 c/чел.; точность распознавания лиц ≥ 99 % ● Несколько режимов аутентификации ● Передача изображения на устройство через TCP/IP или загрузка через USB-накопитель ● Автономная работа ● Передача и сохранение результатов сравнения и захваченных изображений в клиентское ПО и др. ● Управление, поиск записей в журнале и настройка параметров через устройство ● Возможность подключения к одному внешнему считывателю карт с помощью протокола RS-485 ● Возможность подключения к считывателю карт Wiegand с помощью протокола Wiegand ● Удаленный просмотр в режиме реального времени с помощью протокола RTSP; режим кодиро |  | шт
08 Терминал распознавания лиц с температурным скринингом
DS-K1T671TM-3XF |  | Hikvision | Терминал доступа с функцией распознавания лиц и функцией определения повышенной температуры тела ● Для измерения температуры тела используется неохлаждаемый микроболометрический детектор (оксид ванадия) ● Температурный диапазон: от 30 до 45 °C, точность: 0.1 °C, погрешность: ± 0.5 °C ● Дальность распознавания: от 0.3 до 2 м ● Простое измерение температуры: детекция лица и одновременное распознавание поверхностной температуры тела человека, без аутентификации ● Несколько режимов аутентификации: по карте и измеренной температуре тела, по лицу и измеренной температуре тела. ● Тревога наличия/отсутствия маски При отсутствии респираторной маски устройство выдает голосовое предупреждение. Совместно с тревогой наличия/отсутствия маски устройство проводит аутентификацию/УРВ, если аутентификация пройдена, проход разрешается. ● Принудительная тревога при отсутствии маски При отсутствии респираторной маски устройство выдает голосовое предупреждение. |  | шт |  | 1087837 | 979054
DS-K1TA70MI-T |  | Hikvision | Терминал доступа с функцией распознавания лиц ● Для измерения температуры тела используется неохлаждаемый микроболометрический детектор (оксид ванадия) ● Температурный диапазон: от 30 до 45 °C, точность: 0.1 °C, погрешность: ± 0.5 °C ● Дальность распознавания: от 0.3 до 1.8 м ● Быстрое измерение температуры: детекция лица и одновременное распознавание поверхностной температуры тела человека, без аутентификации ● Несколько режимов аутентификации: по карте и измеренной температуре тела; по лицу и измеренной температуре тела; по карте, лицу и измеренной температуре тела. ● Тревога наличия/отсутствия маски: при отсутствии респираторной маски устройство выдает голосовое предупреждение. Совместно с тревогой наличия/отсутствия маски устройство проводит аутентификацию/УРВ, если аутентификация пройдена, проход разрешается ● Принудительная тревога при отсутствии маски: при отсутствии респираторной маски устройство выдает голосовое предупреждение. |  | шт |  | 777026 | 699324
DS-K5604A-3XF/V |  | Hikvision | Терминал доступа с функцией распознавания лиц и интегрированной функцией определения повышенной температуры тела ● Технология Plug & Play: быстрое развертывание, беспроводная установка/конфигурация ● Для измерения температуры тела используется неохлаждаемый микроболометрический детектор (оксид ванадия) ● Температурный диапазон: от 30 до 45 °C, точность: 0.1 °C, погрешность: ± 0.5 °C (без калибратора) ● Дальность распознавания: от 0.3 до 2 м ● Простое измерение температуры: детекция лица и одновременное распознавание поверхностной температуры тела человека, без аутентификации ● Доступно несколько режимов аутентификации ● Тревога наличия / отсутствия маски: при отсутствии респираторной маски устройство выдает голосовое предупреждение. Совместно с тревогой наличия / отсутствия маски устройство проводит аутентификацию / УРВ, если аутентификация пройдена, проход разрешается. ● Отображение результатов измерения на экране аутентификации ● Принудительная тревога при отсутствии маски: при отсутствии респирато |  | шт
DS-K5671-3XF/ZU |  | Hikvision | Терминал распознавания лиц DS-K5671-3XF / ZU является устройством контроля доступа, интегрированным с функцией измерения температуры тела человека. • Совместимость с турникетами Hikvision. • Подключение к турникетам стороннего производителя осуществляется через интерфейс выхода или Wiegand. • Для измерения температуры тела используется неохлаждаемый микроболометрический детектор (оксид ванадия). • Температурный диапазон: от 30 до 45 °C, точность: 0.1 °C, погрешность: ± 0.5 °C • Дальность распознавания: от 0.3 до 2 м • Простое измерение температуры: детекция лица и одновременное распознавание поверхностной температуры тела человека, без аутентификации. • Доступно несколько режимов аутентификации • Тревога наличия / отсутствия маски: при отсутствии респираторной маски устройство выдает голосовое предупреждение. Совместно с тревогой наличия / отсутствия маски устройство проводит аутентификацию / УРВ |  | шт
DS-KC001 |  | Hikvision | Видеодомофон (Презназначен для терминала измерения температуры ) • 7″ цветной сенсорный экран с разрешением 1024 × 600 • Удаленное определение температуры и проверка записей, предварительный просмотр в реальном времени • Централизованное управление данными, максимум до 100,000 записей • Тревога при обнаружении повышенной температуры • Удаленный контроль доступа + видеодомофония |  | шт
09 Терминал для посетителей
DS-K5032 |  | Hikvision | Терминал доступа • Поддержка операционной системы Android, 2 экрана • Электронная регистрация посетителей • Поддержка автономного и сетевого режима работы. Поддержка TCP/IP и Wi-Fi • Подсчет посетителей за текущий день в режиме реального времени • Хранение до 130 000 записей посетителей |  | шт
DS-K5032-3XFD |  | Hikvision | Терминал доступа • Поддержка операционной системы Android, 2 экрана • Простое измерение температуры • Электронная регистрация посетителей • Подсчет посетителей за текущий день в режиме реального времени • Поддержка автономного и сетевого режима работы. Поддержка TCP/IP и Wi-Fi • Хранение до 130 000 записей посетителей |  | шт
DS-K5032-D |  | Hikvision | Терминал доступа • Поддержка операционной системы Android, 2 экрана • Электронная регистрация посетителей • Поддержка автономного и сетевого режима работы. Поддержка TCP/IP и Wi-Fi • Подсчет посетителей за текущий день в режиме реального времени • Хранение до 130 000 записей посетителей |  | шт
02 Комплекты контроля доступа
DS-KAS261 |  | Hikvision | Комплект терминала отпечатков пальцев В комплект входят:терминал для отпечатков пальцев: DS-K1T804MF x1 Однодверный магнитный замок: DS-K4H258S x1 Кронштейн магнитного замка для одной двери: DS-K4H258-LZ x1 Кнопка: DS-K7P01 x1 |  | шт
DS-KAS541 |  | Hikvision | Комплект терминала контроля доступа ¦ Комплектация: Терминал контроля доступа распознавания лиц 1×DS-K1T341AMF / Магнитный замок 1×DS-K4H258S / Кронштейн магнитного замка 1×DS-K4H258-LZ / Кнопка доступа 1×DS-K7P03 / Бесконтактная карта 1×FM11RF08-M1 ¦ Функции: Контроль доступа / Распознавание лиц / Сканер отпечатков пальцев / Считыватель бесконтактных карт доступа / Сенсорная кодонаборная клавиатура / Считывание QR-Кода / Несколько режимов аутентификации / Разблокировка пропускного пункта / Информационный дисплей / Отображение кода набора / Информационные подсказки ¦ СКУД: Система распознавания лиц 1×FRT 3D, двойная технология |  | шт
03 IP Видеодомофония
01 IP Вызывные панели многоабонентские
DS-KD3003-E6 |  | Hikvision | 2 Мп IP вызывная панель c LCD-экраном • Вызывная панель DS-KD3003-E6 является вызывной панелью с 3.5″ экраном системы IP-видеодомофонии • 2 Мп HD-камера позволяет получать высококачественные изображения • Угол обзора 120° • 3.5″ цветной LCD-экран с разрешением 480 x 320 • Разблокировка с помощью карты и пин-кода • Поддержка удаленной настройки через веб-интерфейс |  | шт |  | 199158 | 179243
DS-KD8023-E6 |  | Hikvision | 2 Мп многоабонентская IP вызывная панель c LСD-экраном • 2 Мп HD-камера позволяет получать высококачественные изображения • Угол обзора 120° • 3.5″ цветной LCD-экран с разрешением 480 x 320 • Разблокировка с помощью карты и пин-кода • Поддержка удаленной настройки через веб-интерфей |  | шт
DS-KD8103-E6 |  | Hikvision | 2 Мп IP вызывная панель c LCD-экраном • 2 Мп HD-камера • Угол обзора 120° • 3.5″ цветной LCD-экран с разрешением 480 x 320 • Разблокировка с помощью карты и пин-кода • Поддержка удаленной настройки через веб-интерфейс |  | шт
DS-KD9203-E6 |  | Hikvision | 2 МП IP вызывная панель с сенсорным LCD-экраном • 2 Мп HD-камера • Угол обзора до 120° • Возможность добавить до 5000 изображений лиц и до 25000 карт посетителей • Разблокировка с помощью карт и изображений лиц посетителей • Детекция подлинности биометрических данных лица (антиспуфинг) • Поддержка удаленной настройки через веб-интерфейс |  | шт |  | 249366 | 224430
DS-KD9203-FE6 |  | Hikvision | 2 МП IP вызывная панель с сенсорным LCD-экраном • 2 Мп HD-камера • Угол обзора до 120° • Возможность добавить до 5000 изображений лиц, 5000 отпечатков пальцев и до 25000 карт посетителей • Разблокировка с помощью отпечатков пальцев, карт и изображений лиц посетителей • Детекция подлинности биометрических данных лица (антиспуфинг) • Поддержка удаленной настройки через веб-интерфейс |  | шт |  | 282838 | 254555
DS-KD9203-FTE6 |  | Hikvision | 2 МП IP вызывная панель с сенсорным LCD-экраном • 2 Мп HD-камера • Угол обзора до 120° • Возможность добавить до 20000 изображений лиц, 5000 отпечатков пальцев и до 100000 карт посетителей • Разблокировка с помощью отпечатков пальцев, карт и изображений лиц посетителей • Детекция подлинности биометрических данных лица (антиспуфинг) • Поддержка удаленной настройки через веб-интерфейс |  | шт
DS-KD9203-TE6 |  | Hikvision | 2 МП IP вызывная панель с сенсорным LCD-экраном • 2 Мп HD-камера • Угол обзора до 120° • Возможность добавить до 5000 изображений лиц, 5000 отпечатков пальцев и до 25000 карт посетителей • Разблокировка с помощью отпечатков пальцев, карт и изображений лиц посетителей • Детекция подлинности биометрических данных лица (антиспуфинг) • Поддержка удаленной настройки через веб-интерфейс |  | шт
DS-KD9633-E6 |  | Hikvision | Дверной коммуникатор для лица Алюминиевая рама с анодированием и ультратонким фюзеляжем 10,1-дюймовый сенсорный IPS-экран с изогнутым 2,5D-экраном Более высокий уровень защиты, IP65 и IK07 Несколько способов аутентификации Дополнительный вспомогательный модуль |  | шт |  | 606860 | 546174
DS-KD9633-WBE6 |  | Hikvision | Вызывная панель с функцией распознавания лиц ● Алюминиевая конструкция с анодированной поверхностью, ультратонкий корпус ● 2.5D 10.1″ сенсорный IPS-экран ● Высокий уровень защиты, IP65 / IK07 ● Несколько режимов аутентификации ● Дополнительный модуль (опционально) |  | шт
DS-KDM9403-FKP |  | Hikvision | Модуль отпечатков пальцев и клавиатуры KD9403 Модуль клавиатуры и отпечатков пальцев для вызывной панели серии KD9403 Компенсация подсветки за клавиатурой Простота и расширение |  | шт
DS-KDM9403-KP |  | Hikvision | Клавиатурный модуль KD9403 Клавиатурный модуль для вызывной панели серии KD9403 Компенсация подсветки за клавиатурой Простота и расширение |  | шт
DS-KDM9633-FKP |  | Hikvision | Модуль отпечатков пальцев и клавиатуры KD9633 Модуль клавиатуры и отпечатков пальцев для вызывной панели серии KD9633 Компенсация подсветки за клавиатурой Простота и расширение |  | шт
DS-KDM9633-KP |  | Hikvision | Клавиатурный модуль KD9633 Клавиатурный модуль для вызывной панели серии KD9633 Компенсация подсветки за клавиатурой Простота и расширение |  | шт
02 Гибридная антивандальная система
DS-KABD8013-G |  | Hikvision | Распределительная коробка для DS-KD8013-IME6 |  | шт
DS-KAD20 |  | Hikvision | Блок аудио согласования 2-х проводной трубки • Используется для вызывной панели DS-KD8013-IME6 серии, предназначен для подключения традиционной 2-х проводной аудио трубки. После установки данного блока с вызвной панелей DS-KD8013-IME6 серии, аудио звонок можно реализован между вызывной панелей DS-KD8013-IME6 серии и 2-х проводными аудио трубками • Через интерфейсы «единицы» «десятки», к блоку возможно подключить до 100 2-х проводных аудио трубок • Питание от вызывной панели • Простота установки внутри здания с использованием DIN-рейки |  | шт
DS-KD8013-IME6 |  | Hikvision | IP антивандальная вызывная панель • Высокое качество изображения с разрешением 2Мп, с поддержкой WDR, BLC, DNR • Простая настройка через веб-интерфейс: настройка пароля открытии двери, настройка номер квартиры, настройка номера SIP и т.д. • Высокая уровень защиты и вандалозащищености IP66/IK8 • SIP v2 |  | шт
03 IP Вызывные панели индивидуальные
DS-KV6103-PE1(C) |  | Hikvision | Вызывная панель системы видеодомофонии • Настройка через веб-интерфейс • Надежная конструкция, IP65 • 1 канал, контроль доступа к видеодомофону • Подавление шумов и эффекта эхо • 2 Мп HD-камера с ИК-подсветкой • PoE / DC 12 B |  | шт |  | 53890 | 48501
DS-KV6113-PE1(C) |  | Hikvision | 2Мп IP вызывная панель на одного абонента с ИК-подсветкой ● PoE ● 2 Мп HD-камера ● Подавление шумов и эффекта эхо ● Работает при низком освещении ● Функции контроля доступа ● Датчик контроля вскрытия ● Настройка через веб-интерфейс ● Интерфейс для TF-карты: есть, до 128 ГБ ● Встроенный всенаправленный микрофон: есть |  | шт |  | 57240 | 51520
DS-KV6113-WPE1(C) |  | Hikvision | Вызывная панель системы видеодомофонии • Поддержка Wi-Fi (доступно только в модели DS-KV6113-WPE1), удобная настройка, беспроводное подключение • Настройка через веб-интерфейс • Надежная конструкция, IP65, 2 встроенных индикатора • Встроенный считыватель карт Mifare, 1 канал, контроль доступа к видеодомофону • Подавление шумов и эффекта эхо • 2 Мп HD-камера с ИК-подсветкой • PoE / DC 12 B |  | шт |  | 63000 | 56700
DS-KV8113-WME1(B) |  | Hikvision | Одноабонентная вызывная панель Hikvision DS-KV8113-WME1 (B) для IP-видеодомофона рассчитана на круглогодичную уличную эксплуатацию: корпус соответствует стандарту защиты от пыли и влаги IP65, от механических воздействий — IK08, рабочие температуры — –40 ºС… +53 °C, предусмотрен обогреватель. Управляет двумя электрозамками. Оснащена 2 Мп камерой (объектив с углом обзора по горизонтали 129º, вертикали — 75º, ИК-подсветка 3 м), считывателем Mifare, модулем Wi-Fi (2.4 ГГц). ОС — Linux, RAM — 256 Мбайт, флеш-память — 32 Мбайт. |  | шт |  | 86921 | 78229
DS-KV8113-WME1(C) |  | Hikvision | Вызывная панель • Поддержка Wi-Fi, удобная настройка и беспроводное подключение • Настройка через веб-интерфейс • Алюминиевый сплав, надежная конструкция, IP65, IK08, 3 встроенных индикатора • Встроенный считыватель карт Mifare, 1 канал, контроль доступа к видеодомофону • Подавление шумов и эффекта эхо • 2 Мп HD-камера с ИК-подсветкой • PoE / DC 12 В |  | шт |  | 83700 | 75330
DS-KV8113-WME1(C)/Flush |  | Hikvision | Вызывная панель DS-KV8113-WME1/Flush ● PoE ● 2 Мп HD-камера ● Подавление шумов и эффекта эхо ● Работает при низком освещении ● Функции контроля доступа ● Датчик контроля вскрытия ● Настройка через веб-интерфейс ● 2.4 ГГц Wi-Fi ● Уровень защиты: IK08 ● Интерфейс для TF-карты: есть, до 128 ГБ ● Встроенный всенаправленный микрофон: есть |  | шт |  | 83700 | 75330
DS-KV8213-WME1(C) |  | Hikvision | 2Мп IP вызывная панель на двух абонентов с ИК-подсветкой и Wi-Fi ● PoE ● 2 Мп HD-камера ● Подавление шумов и эффекта эхо ● Работает при низком освещении ● Функции контроля доступа ● Датчик контроля вскрытия ● Настройка через веб-интерфейс ● 2.4 ГГц Wi-Fi ● Уровень защиты: IK08 ● Интерфейс для TF-карты: есть, до 128 ГБ ● Встроенный всенаправленный микрофон: есть |  | шт |  | 90500 | 81450
DS-KV8413-WME1(C) |  | Hikvision | 2Мп IP вызывная панель на четырех абонентов с ИК-подсветкой и Wi-Fi ● PoE ● 2 Мп HD-камера ● Подавление шумов и эффекта эхо ● Работает при низком освещении ● Функции контроля доступа ● Датчик контроля вскрытия ● Настройка через веб-интерфейс ● 2.4 ГГц Wi-Fi ● Уровень защиты: IK08 ● Интерфейс для TF-карты: есть, до 128 ГБ ● Встроенный всенаправленный микрофон: есть |  | шт |  | 97400 | 87660
DS-KV8413-WME1(C)/Flush |  | Hikvision | Вызывная панель DS-KV8413-WME1/Flush ● PoE ● 2 Мп HD-камера ● Подавление шумов и эффекта эхо ● Работает при низком освещении ● Функции контроля доступа ● Датчик контроля вскрытия ● Настройка через веб-интерфейс ● 2.4 ГГц Wi-Fi ● Уровень защиты: IK08 ● Интерфейс для TF-карты: есть, до 128 ГБ ● Встроенный всенаправленный микрофон: есть |  | шт |  | 97400 | 87660
DS-KV9503-WBE1 |  | Hikvision | Металлический антивандальный лицевой IP-домофон для виллы 4,3-дюймовый сенсорный IPS-экран Более высокий уровень защиты, IP65 и IK08 Несколько способов аутентификации Поддержка веб-конфигурации Внутренний кард-ридер Mifare, 1 физическая кнопка для вызова внутренней станции 2 х 2-мегапиксельная HD-камера Стандарт PoE/12 В постоянного тока На устройство можно добавить до 20000 контактов |  | шт |  | 174447 | 157003
04 IP Вызывные панели модульные
DS-KD-ACF1/Plastic |  | Hikvision | Врезная монтажная рамка на 1 модуль • В комплект входит рамка, крышка, болты и т. п. • Врезной монтаж • Монтажное основание изготовлено из пластика |  | шт
DS-KD-ACF2/Plastic |  | Hikvision | Врезная монтажная рамка на 2 модуля • В комплект входит рамка, крышка, болты и т. п. • Врезной монтаж • Монтажное основание изготовлено из пластика |  | шт |  | 23285 | 20957
DS-KD-ACF3/Plastic |  | Hikvision | Врезная монтажная рамка на 3 модуля • В комплект входит рамка, крышка, болты и т. п. • Врезной монтаж • Монтажное основание изготовлено из пластика |  | шт |  | 29106 | 26196
DS-KD-ACW1 |  | Hikvision | Накладная монтажная рама на 1 модуль • В комплект входит рамка, крышка, болты и т. п. • Накладной монтаж • Крышка и монтажная рама изготовлены из авиационного алюминия |  | шт
DS-KD-ACW2 |  | Hikvision | Накладная монтажная рама на 2 модуля • В комплект входит рамка, крышка, болты и т. п. • Адаптируется к двухмодульному поверхностному монтажу • Крышка и монтажная рама изготовлены из авиационного алюминия |  | шт
DS-KD-ACW3 |  | Hikvision | Накладная монтажная рама на 3 модуля • В комплект входит рамка, крышка, болты и т. п. • Адаптируется к трехмодульному поверхностному монтажу • Крышка и монтажная рама изготовлены из авиационного алюминия |  | шт
DS-KD-BK |  | Hikvision | Модуль заглушки • Заполняет пустую ячейку в модульной конструкции • По необходимости может быть заменен на другой модуль |  | шт
DS-KD-DIS |  | Hikvision | Модуль дисплея • Дисплей 3,5 дюйма с разрешением 320 х 480р • 4 физических кнопки с подсветкой • До 2000 контактов на устройстве • Хранение и поиск контактов • Набор номера и вызов домофона на клавиатуре • Разблокировка двери по вводу PIN-кода • Несколько языков |  | шт
DS-KD-E |  | Hikvision | Модуль считывания карт EM-MARINE • Поддерживает открытие двери по карте EM-MARINE • Компенсация подсветки • Простая установка и расширение |  | шт
DS-KD-IN |  | Hikvision | Модуль индикаторов с подсветкой • Отображает статус устройства • Компенсация задней подсветки • Простая установка и расширение |  | шт
DS-KD-INFO |  | Hikvision | Модуль домофона Отображение информации Автоматическое включение подсветки в соответствии с условиями окружающей среды Простое расширение устройства |  | шт
DS-KD-KK |  | Hikvision | Модуль на 6 абонентов с подсветкой • Отображает статус устройства • Компенсация задней подсветки • Простая установка и расширение |  | шт |  | 26195 | 23576
DS-KD-KP |  | Hikvision | Модуль клавиатуры с подсветкой • Поддерживает открытие двери при вводе пароля • Вызов жильца при наборе номера квартиры • Компенсация подсветки • Простая установка и расширение |  | шт |  | 56549 | 50895
DS-KD-M |  | Hikvision | Модуль считывания карт Mifare • Поддерживает открытие двери по карте Mifare • Компенсация подсветки • Простая установка и расширение |  | шт |  | 34927 | 31435
DS-KD-TDE |  | Hikvision | Модуль вызывной панели домофона ¦ Функции: Информационный дисплей / Отображение номера вызова / Информационные подсказки ¦ Считыватель бесконтактных карт 1×EM 125Khz ¦ Интерфейс: 2×Коннектор Модульного подключения ¦ Подключение: Дополнительные функциональные модули домофона ¦ Дисплей: 4.0" (10.16см) IPS Цветной / Сенсорный экран / Разрешение: 480x480 ¦ Эффективная дистанция считывания карт и меток: 2см. ¦ Управление: Сенсорный экран ¦ Инсталляция: Модульный монтаж, накладного или встраиваемого типа ¦ Цвет: Черный ¦ Применение: Внутреннее/Наружное ¦ Материал: Поликарбонат / Пластик ¦ Степень защиты: IP65/IK08 ¦ Питание: DC +12V ±10% 4W ¦ Температура: -20°C...+60°C ¦ Размер: 100×100×35мм |  | шт
DS-KD-TDM |  | Hikvision | Модуль сенсорного дисплея • Модуль сенсорного дисплея (необходим кронштейн для установки) • 4″ сенсорный экран, IP65, IK8 • Отображение номера вызова, разблокировка при помощи карты и пин-кода, отображение списка контактов и рекламной информации • Хранение списка контактов, поиск по списку контактов • Поддержка нескольких языков |  | шт
DS-KD8003-IME1 |  | Hikvision | 2 Мп IP вызывная панель с ИК-подсветкой • Разрешение 2 МП • Функция контроля доступа • Подавление шума и эхо • Сжатие видео H.264 • Работает при низком освещении • Сигнал тревоги при попытке взлома • Камера «рыбий глаз» с ИК-подсветкой • Поддержка до 8 дополнительных модулей |  | шт |  | 79834 | 71851
DS-KD8003-IME1(B)/Flush |  | Hikvision | Вызывная панель • Основной блок модульной вызывной панели, требуется кронштейн • 2 Мп HD-камера, Fisheye-камера, ИК-подсветка • 1 кнопка вызова, 2 реле замка, 4 канала, тревожный вход • Видеодомофон и пульт консьержа / диспетчера • WEB-конфигурация • IP65, DC 12 В или PoE • Выходная мощность для электронного замка до 12 В, 150 мА |  | шт
DS-KD8003-IME1(B)/Surface |  | Hikvision | Накладная 2 Мп IP вызывная панель (комплект) • В комплекте – вызывная панель и монтажная рамка • Разрешение 2 МП • Функция контроля доступа • Подавление шума и эхо • Сжатие видео H.264 • Работает при низком освещении • Сигнал тревоги при попытке взлома • Камера «рыбий глаз» с ИК-подсветкой • Поддержка до 8 дополнительных модулей |  | шт
DS-KD8003-IME2 |  | Hikvision | Модульная вызывная панель домофона ¦ Видео: Камера цветная / Разрешение: 2.0МР 1920×1080@30к/с ¦ Аудио: Встроенная двухсторонняя связь ¦ Кодек: H.264/G.711u ¦ Количество потоков: 2 ¦ Интерфейс: Аудио 1×Микрофон/1×Динамик / Сигнальный 4×Вход / Реле 2×Выход NO/NC DC 30V 1A / 1×Коннектор Модульного подключения / 1×Порт отладки / Двухпроводной интерфейс / 1×Тампер датчик вскрытия и демонтажа устройства ¦ Подключение: Вызывные панели / Мониторы домофона / Дополнительные функциональные модули домофона / Устройства управления доступом / Контроллеры лифта / Эл.утройства / Эл.мех. привод / Замок / Турникет / Шлагбаум / Автоматические ворота / Боллард / Дорожный блокиратор / Освещение ¦ Объектив: Фиксированный f1.2мм / Угол обзора 180.0° ¦ Подсветка: Авто. ИК до 7м. ¦ День/Ночь ¦ ИК Фильтр ¦ DNR Подавление Видео-Шумов ¦ WDR 120дБ Широкий динамический диапазон ¦ BLC Компенсация засветки ¦ AGC Авто. Регулировка усиления ¦ Подавление Аудио шумов и эхо ¦ Авто. подсветка кнопки вызова в темное время суток |  | шт |  | 65318 | 58787
05 IP Вызывные панели модульные из нержавеющей стали
DS-KD-ACF1/S |  | Hikvision | Монтажная рамка на 1 модуль (Врезная, Нержавеющая сталь) • Для врезной установки • Рамка DS-KD-ACF1/S является рамкой на 1 модуль системы домофонии, для врезной установки • Поставляется с монтажной коробкой, винтами для крепления, проводами и т. д. • Крышка: нержавеющая сталь; Монтажная коробка: Пластик |  | шт
DS-KD-ACF2/S |  | Hikvision | Врезная монтажная рамка на 2 модуля • Для врезной установки • Рамка DS-KD-ACF2/S является рамкой на 2 модуля системы домофонии, для врезной установки • Поставляется с монтажной коробкой, винтами для крепления, проводами и т. д. • Крышка: нержавеющая сталь; Монтажная коробка: Пластик |  | шт
DS-KD-ACF3/S |  | Hikvision | Врезная монтажная рамка на 3 модуля • Для врезной установки • Рамка DS-KD-ACF3/S является рамкой на 3 модуля системы домофонии, для врезной установки • Поставляется с монтажной коробкой, винтами для крепления, проводами и т. д. • Крышка: нержавеющая сталь; Монтажная коробка: Пластик |  | шт
DS-KD-ACW1/S |  | Hikvision | Накладная монтажная рама на 1 модуль • Для накладной установки • Рамка DS-KD-ACW1/S является рамкой на 1 модуль системы домофонии, для накладной установки • Поставляется с монтажной рамкой, винтами для крепления, проводами и т. д. • Крышка и рамка: нержавеющая сталь; |  | шт
DS-KD-ACW2/S |  | Hikvision | Накладная монтажная рама на 2 модуля • Для накладной установки • Рамка DS-KD-ACW2/S является рамкой на 2 модуля системы домофонии, для накладной установки • Поставляется с монтажной рамкой, винтами для крепления, проводами и т. д. • Крышка и рамка: нержавеющая сталь; |  | шт
DS-KD-ACW3/S |  | Hikvision | Накладная монтажная рама на 3 модуля • Для накладной установки • Рамка DS-KD-ACW3/S является рамкой на 3 модуля системы домофонии, для накладной установки • Поставляется с монтажной рамкой, винтами для крепления, проводами и т. д. • Крышка и рамка: нержавеющая сталь; |  | шт
DS-KD-KK/S |  | Hikvision | Модуль на 6 абонентов с подсветкой • Вызов в одно касание • Компенсация засветки (BLC) • Простое расширение системы |  | шт
DS-KD-KP/S |  | Hikvision | Модуль клавиатуры с подсветкой • Открытие двери при помощи ввода пароля • Вызов по номеру квартиры • Компенсация засветки (BLC) • Простое расширение системы |  | шт
DS-KD8003-IME1(B)/NS |  | Hikvision | 2 Мп IP модуль с ИК-подсветкой (Нержавеющая сталь) • Интеграция с системами видеодомофонии 2 Мп HD • Функции контроля доступа • Подавление шумов и эффекта эхо • Работает при низком освещении • Тревога тампера • Fisheye-камера с ИК-подсветкой • Доступ к дополнительным модулям (макс. 7) • Кастомизация абонентского модуля • Простое расширение |  | шт
DS-KD8003-IME1(B)/S |  | Hikvision | Вызывная панель • Основной блок модульной вызывной панели, требуется кронштейн • 2 Мп HD-камера, Fisheye-камера, ИК-подсветка • 1 кнопка вызова, 2 реле замка, 4 канала, тревожный вход • Видеодомофон и пульт консьержа / диспетчера • WEB-конфигурация • IP65, DC 12 В или POE • Выходная мощность для электронного замка до 12 В, 150 мА |  | шт
06 IP Android видеодомофоны
DS-KH9310-WTE1(B) |  | Hikvision | IP-видеодомофон • 7'' цветной сенсорный экран с разрешением 1024 × 600 • Установка приложения на ОС Android • Открытая платформа для интеграции стороннего ПО • Видеодомофония и просмотр в режиме реального времени на мобильном телефоне (круглосуточно) • Одно приложение для управления всеми параметрами и решения всех задач • Беспроводная охранная панель для централизованного управления • Получение 7-секундного видео при тревожном событии |  | шт
DS-KH9510-WTE1(B) |  | Hikvision | IP-видеодомофон • Цветной сенсорный экран 10.1″ с разрешением 1024 × 600 • Установка приложения на ОС Android • Открытая платформа для интеграции стороннего ПО • Видеодомофония и просмотр в режиме реального времени на мобильном телефоне (круглосуточно) • Одно приложение для управления всеми параметрами и решения всех задач • Беспроводная охранная панель для централизованного управления • Получение 7-секундного видео при тревожном событи |  | шт |  | 104000 | 93600
DS-KH9510-WTE1(B)/Black |  | Hikvision | 10.1" Android IP-видеодомофон c Wi-Fi • 10.1″ цветной сенсорный экран с разрешением 1024 × 600 • Установка приложения на ОС Android • Открытая платформа для интеграции стороннего ПО • Одно приложение для управления всеми параметрами и решения всех задач (Hik-Connect) • Возможность управления беспроводной охранной панели AX PRO |  | шт |  | 104000 | 93600
07 IP High-level видеодомофоны
DS-KH8350-TE1 |  | Hikvision | 7" IP-видеодомофон • Качественное закаленное стекло • Корпус из авиакосмического алюминия толщиной 8,6 мм • Удобный пользовательский интерфейс V2.0 • 7-дюймовый сенсорный IPS-дисплей • Разрешение дисплея 1024 x 600 • Питание PoE • Захват изображения во время вызова • Удаленное открывание • Отмечен наградой Reddot 2017 |  | шт
DS-KH8350-WTE1 |  | Hikvision | 7" IP-видеодомофон с Wi-Fi • Качественное закаленное стекло • Корпус из авиакосмического алюминия толщиной 8,6 мм • Удобный пользовательский интерфейс V2.0 • 7-дюймовый сенсорный IPS-дисплей • Разрешение дисплея 1024 x 600 • Питание PoE • Захват изображения во время вызова • Удаленное открывание • Отмечен наградой Reddot 2017 |  | шт
DS-KH8520-WTE1 |  | Hikvision | 10" IP-видеодомофон c Wi-Fi • Цветной 10-дюймовый сенсорный дисплей • Удобный пользовательский интерфейс V2.0 • Разрешение дисплея 1024 x 600 • Питание PoE • Хранение сообщений и изображений на TF-карте • Удаленное открывание • Поддержка беспроводных сетей |  | шт
08 IP Mid-level видеодомофоны
DS-KH6000-E1 |  | Hikvision | Аудиодомофон Hikvision DS-KH6000-E1 Сетевой экономичный аудио домофон без экрана. PoE/12V. Удобная настройка функции в соответствии с собственными привычками использования с помощью 4 специальных сенсорных кнопок (в общей сложности 9 кнопок). 120 мм × 120 мм × 21 мм Аудиодомофон Hikvision DS-KH6000-E1 - компактное и функциональное устройство для надежного обеспечения безопасности дома или офиса. Экономичный аудиодомофон без экрана предоставляет сетевое подключение по технологии PoE или с использованием 12V. Простая и удобная настройка функций с помощью 4 специальных сенсорных кнопок, общее количество которых составляет 9. С эстетичным дизайном и компактными размерами 120 мм × 120 мм × 21 мм, этот аудиодомофон легко интегрируется в любое помещение. Позволяет настроить функции в соответствии с индивидуальными предпочтениями пользователя, обеспечивая простоту и удобство в использовании. |  | шт |  | 33264 | 29938
DS-KH6100-E1 |  | Hikvision | Видеодомофон Hikvision DS-KH6100-E1 обладает 4.3-дюймовым ярким цветным TFT-экраном с разрешением 480 × 272 пикселя. Это устройство предлагает стандартное питание через технологию PoE, и не требует дополнительного адаптера для подачи дополнительного питания. |  | шт |  | 47817 | 43036
DS-KH6110-WE1 |  | Hikvision | Видеодомофон Hikvision DS-KH6110-WE1 - это удобное устройство с простой и быстрой настройкой, разработанное с учетом потребностей пользователей. Он оснащен 4.3-дюймовым цветным сенсорным экраном разрешением 480 × 272 пикселей, который обеспечивает четкое изображение. |  | шт |  | 59300 | 53370
DS-KH6320-TDE1 |  | Hikvision | IP-видеодомофон 7'' ● Интерфейс версии 2.0: удобный пользовательский интерфейс ● 7'' цветной сенсорный экран с разрешением 1024 × 600 ● PoE ● Хранение сообщений и захваченных изображений на TF-карте ● Удаленное открытие двери через клиентское ПО или мобильное приложение ● Просмотр видео с вызывных панелей и подключенных камер в режиме реального времени ● Подключение напрямую к дверному звонку серии KB2 |  | шт |  | 70900 | 63810
DS-KH6320-TE1 |  | Hikvision | 7" IP-видеодомофон • Цветной 7″ TFT сенсорный дисплей • Удобный пользовательский интерфейс V2.0 • Разрешение дисплея 1024 x 600 • Питание PoE • Хранение сообщений и изображений на TF-карте • Удаленное открывание |  | шт |  | 68210 | 61389
DS-KH6320-WTDE1 |  | Hikvision | IP-видеодомофон 7'' ● Интерфейс версии 2.0: удобный пользовательский интерфейс ● 7″ цветной сенсорный экран с разрешением 1024 × 600 ● PoE ● Хранение сообщений и захваченных изображений на TF-карте ● Удаленное открытие двери через клиентское ПО или мобильное приложение ● Просмотр видео с вызывных панелей и подключенных камер в режиме реального времени ● Подключение напрямую к дверному звонку серии KB2 |  | шт |  | 47200 | 42480
DS-KH6320-WTE1 |  | Hikvision | 7" IP-видеодомофон c Wi-Fi • Цветной 7-дюймовый TFT сенсорный дисплей • Удобный пользовательский интерфейс V2.0 • Разрешение дисплея 1024 x 600 • Питание PoE • Хранение сообщений и изображений на TF-карте • Удаленное открывание • Поддержка беспроводных сетей |  | шт |  | 72973 | 65676
DS-KH6320-WTE2(B) |  | Hikvision | 7“ IP видеодомофон с WI-FI DS-KH6320-WTE2(B) Сенсорный 7" цветной TFT LCD экран с разрешением 1024*600; встроенные микрофон и динамик; слот для TF карты до 32Гб; тревожные входы/выходы 8/2; 2-х проводная версия 1 RS-485; 1 RJ-45 10M/100M Ethernet; DC12В |  | шт |  | 72973 | 65676
DS-KH6350-TE1 |  | Hikvision | IP-видеодомофон • Новый UI версии 2.0: удобный пользовательский интерфейс. • 7'' цветной сенсорный экран с разрешением 1024 × 600. • PoE. • Хранение сообщений и захваченных изображений на TF-карте. • Удаленное открытие двери через клиентское ПО или мобильный клиент. • Просмотр видео с вызывных панелей и подключенных камер в режиме реального времени. |  | шт
DS-KH6350-WTE1 |  | Hikvision | IP-видеодомофон • Новый UI V2.0: удобный пользовательский интерфейс. • 7'' цветной сенсорный экран с разрешением 1024 × 600. • PoE. • Хранение сообщений и захваченных изображений на TF-карте. • Удаленное открытие двери через клиентское ПО или мобильный клиент. • Просмотр видео с вызывных панелей и подключенных камер в режиме реального времени. |  | шт
09 IP Entry-level видеодомофоны
DS-KH6320-LE1(B) |  | Hikvision | IP-видеодомофон • Удобный пользовательский интерфейс. • 7'' цветной сенсорный экран с разрешением 1024 × 600. • PoE. • Просмотр видео с вызывных панелей и подключенных камер в режиме реального времени. |  | шт |  | 48812 | 43931
DS-KH6320-LE1/White(B) |  | Hikvision | IP-видеодомофон • Удобный пользовательский интерфейс. • 7'' цветной сенсорный экран с разрешением 1024 × 600. • PoE. • Просмотр видео с вызывных панелей и подключенных камер в режиме реального времени. |  | шт |  | 48812 | 43931
10 IP Главная станция дистпечера
DS-KD8003Y-IME2 |  | Hikvision | Модульная вызывная панель домофона ¦ Видео: Разрешение: 2.0МР 1920×1080@25к/с ¦ Аудио: Встроенная двухсторонняя связь ¦ Кодек: H.264/G.711u/G.711a ¦ Интерфейс: Аудио 1×Микрофон/1×Динамик / Сигнальный 4×Вход / Реле 2×Выход NO/NC DC 30V 2A / 1×RS485 / 2×Кнопка доступа / 2×Датчик двери / 1×Тампер датчик вскрытия и демонтажа устройства ¦ Подключение: Вызывные панели / Мониторы домофона / Дополнительные функциональные модули домофона / Устройства управления доступом / Замок / Турникет ¦ Угол обзора 146° ¦ Подсветка: Авто. ИК до 3м. ¦ День/Ночь ¦ ИК Фильтр ¦ WDR 120дБ Широкий динамический диапазон ¦ Управление: HIK-Central / HIK-Connect / iVMS / Механическая кнопка ¦ Протокол: TCP/IP/RTSP ¦ Инсталляция: Модульный монтаж, накладного или встраиваемого типа ¦ Цвет: Черный ¦ Применение: Наружное ¦ Степень защиты: IP65 ¦ Питание: DC +12V 4W ¦ Температура: -40°C...+60°C ¦ Вес: 0.423кг ¦ Размер: 100×98×42мм |  | шт
DS-KM9503 |  | Hikvision | Пульт консьержа • 10.1″ сенсорный экран IPS с разрешением: 1280 × 800 • К устройству можно добавить до 128 IP-камер • Встроенный частный сервер SIP, поддерживающий до 10 000 обращений к устройствам видеодомофонии • Поддержка более 2 динамиков и микрофонов: подключается к внешнему наушнику (3.5 мм), внешнему S-образному микрофону • Отображение страниц операций через HDMI • Источник питания: PoE и DC 12 В • Видеодомофон и функции контроля доступа |  | шт |  | 584085 | 525677
DS-3E0310P-E/M |  | Hikvision | Коммутатор DS-3E0310P-E/M является неуправляемым PoE-коммутатором с 8 портами Gigabit. • 8 × 10/100M PoE-портов, 2 × Gigabit RJ45 порта. • Стандарт IEEE 802.3at/af для PoE-портов (макс. выходная мощность для PoE составляет 60 Вт). • Стандарты IEEE 802.3, IEEE 802.3u, IEEE 802.3x, IEEE 802.3z и IEEE 802.3ab. • Защита от перенапряжения до 6 кВ для PoE-портов. • Передача на большие расстояния, до 300 м. • Коммутация с производительностью, соответствующей среде передачи данных. • Передача с промежуточным хранением. • Сплошной высокопрочный металлический корпус. • Надежная конструкция без кулера. |  | шт
DS-3E1508-EI |  | Hikvision | Интеллектуальный управляемый коммутатор с 8 × Gigabit портами • 8 × Gigabit портов • Конструкция с Gigabit-портами для обеспечения доступа к сети • Управление топологией сети, сигнал тревоги, мониторинг состояния сети • Сплошной высокопрочный металлический корпус • Надежная конструкция без кулера |  | шт
DS-KH9310-WTE1 |  | Hikvision | 7" Android IP-видеодомофон c Wi-Fi • 7″ цветной сенсорный экран с разрешением 1024 × 600 • Установка приложения на ОС Android • Открытая платформа для интеграции стороннего ПО • Одно приложение для управления всеми параметрами и решения всех задач (Hik-Connect) • Возможность управления беспроводной охранной панели AX PRO |  | шт
DS-KIS605-P |  | Hikvision | DS-KIS605-P IP Домофон, комплект Тип устройства IP комплект домофона; Экран: 7дюйма, ЖК-экран TFT; Разрешение дисплея: 1024×600; Разрешение камеры: 2.0MP; Частота кадров: 1920×1080@25к/с; Угол обзора: 129°; Подсветка: ИК до 3м; |  | шт
DS-KV8413-WME1 |  | Hikvision | 2Мп IP вызывная панель на четырех абонентов с ИК-подсветкой и Wi-Fi ● PoE ● 2 Мп HD-камера ● Подавление шумов и эффекта эхо ● Работает при низком освещении ● Функции контроля доступа ● Датчик контроля вскрытия ● Настройка через веб-интерфейс ● 2.4 ГГц Wi-Fi ● Уровень защиты: IK08 ● Интерфейс для TF-карты: есть, до 128 ГБ ● Встроенный всенаправленный микрофон: есть |  | шт
04 Замки и аксессуары
DS-K4E100 |  | Hikvision | Замок электромеханический • Нержавеющая сталь • Отображение статуса замка • Автоматически закрывает дверь если никто не прошел через нее в течение 9 секунд • Ресурс не менее 500 000 циклов |  | шт |  | 21700 | 19530
DS-K4G100 |  | Hikvision | Замок электромеханический ¦ Для установки на металлические, деревянные и ПВХ двери ¦ Интерфейс: Сухой контакт 1×Выход NO/NC/COM DC 12V ¦ Максимальная нагрузка: 800кг ¦ Глубина паза защелки: 15мм ¦ Инсталляция: Накладной монтаж ¦ Цвет: Серебристый ¦ Применение: Внутреннее ¦ Материал: Металл, нержавеющая сталь ¦ Степень защиты: IP54 ¦ Температура: -10°C...+55°C ¦ Вес: 0.4кг ¦ Размер: Замок 165×43.7×35мм |  | шт |  | 28600 | 25740
DS-K4H250-LZ |  | Hikvision | Комплект монтажных уголков для электромагнитных замков DS-K4H250 Сталь 0.75кг |  | шт |  | 14873 | 13386
DS-K4H250-U |  | Hikvision | Монтажный уголок для электромагнитных замков DS-K4H250 (Крепление ответной пластины на стекло) Сталь 0.32кг |  | шт |  | 7400 | 6660
DS-K4H250D |  | Hikvision | Электромагнитный замок на 2 двери (нагрузка до 300 кг) Сталь DC12В/ 500мА DC24В/ 250мА 4.2кг |  | шт |  | 67400 | 60660
DS-K4H250S |  | Hikvision | Электромагнитный замок (нагрузка до 300 кг) Сталь DC12В/ 500мА DC24В/ 250мА 2.1кг |  | шт |  | 33251 | 29926
DS-K4H258-LZ |  | Hikvision | Комплект монтажных уголков для электромагнитных замков DS-K4H258 Сталь 0.77кг |  | шт |  | 9156 | 8241
DS-K4H258-U |  | Hikvision | Монтажный уголок для электромагнитных замков DS-K4H258 (Крепление ответной пластины на стекло) Сталь 0.32кг |  | шт |  | 3900 | 3510
DS-K4H258D |  | Hikvision | Электромагнитный замок на 2 двери (нагрузка до 280 кг) Сталь DC12В 4.2кг |  | шт |  | 32100 | 28890
DS-K4H258D-LZ |  | Hikvision | Комплект монтажных уголков для электромагнитных замков DS-K4H258 Сталь 0.77кг |  | шт |  | 18300 | 16470
DS-K4H258S |  | Commax | Питание DC 12В Рабочий ток 340 мА х 2 Рабочие условия -10 °C…+55 °C , влажность 10% - 90% Нагрузка 280кг Материал Сталь Размеры электромагнита 238 × 44 × 25мм Размеры якоря 182 × 38 × 12.5мм Вес 2.1кг |  | шт |  | 16544 | 14890
DS-K4H450-LZ |  | Hikvision | Комплект монтажных уголков для электромагнитных замков DS-K4HXXX Сталь 0.75кг |  | шт |  | 25200 | 22680
DS-K4H450D |  | Hikvision | Электромагнитный замок Изготовлен из стали DC 12B или 24B 4,2кг |  | шт |  | 131500 | 118350
DS-K4H450S |  | Hikvision | Электромагнитный замок (нагрузка до 500 кг) • Изготовлен из стали • DC 12 В или 24 В • 4,5 кг |  | шт |  | 66300 | 59670
DS-K4T100 |  | Hikvision | Защелка электромеханическая соленоидная Нержавеющая сталь с матовым покрытием DC12В+10% 700гр |  | шт |  | 26300 | 23670
DS-K4T100-U1 |  | Hikvision | Монтажный комплект для замка (Крепление на стекло) Алюминиевый сплав 270гр |  | шт |  | 5700 | 5130
DS-K4T100-U2 |  | Hikvision | Монтажный комплект для замка (Крепление на стекло) Алюминиевый сплав 1.3кг |  | шт |  | 26300 | 23670
DS-K4T108 |  | Hikvision | Защелка электромеханическая соленоидная Нержавеющая сталь с матовым покрытием DC12В+10% 740гр |  | шт |  | 17100 | 15390
DS-K4T108-U1 |  | Hikvision | Монтажный комплект для замка Алюминиевый сплав 150гр |  | шт |  | 4500 | 4050
05 Блоки сопряжения
БУЗ (блок управления замком) |  | Hikvision | Блок управления замком. Предназначен для обеспечения работы электромеханического замка, защелки от видеодомофона (аудиодомофона) без сетевого блока питания и кабеля. Предлагаемое устройство в паузе между открытиями замка накапливает энергию, поступающую от домофона, и в нужный момент подаёт на электрозамок мощный импульс тока, гарантирующий надежное отпирание замка. Напряжение питания 9-15 V. Диапазон напряжения на выходе (2Uвх) - 1V. Напряжение использования при заряде 80 mA (<0,5sec). Габаритные размеры: 14 х 14 х 40 мм. Вес: 20 г. |  | шт |  | 4000 | 3800
Модуль МС VZ |  | Hikvision | МСК-модуль сопряжения координатный с гальванической развязкой |  | шт |  | 13430 | 12760
МСК-модуль сопряжения координатный с гальванической развязкой |  | Hikvision | МСК-модуль сопряжения координатный с гальванической развязкой |  | шт |  | 27040 | 24340
06 Турникеты
01 Поворотный турникет серии k3b
DS-K3G411 |  | Hikvision | Турникет с тремя штангами • Передача данных по TCP/IP сети: специальное шифрование данных связи для предотвращения утечки конфиденциальной информации • Режимы: «Проход разрешен», «Проход запрещен» • Двунаправленный проход (вход / выход) • Удаленный контроль и управление • Светодиодный индикатор показывает направление прохода («Вход» / «Выход»), а также указывает на разрешение прохода через турникет («Проход разрешен» / «Проход запрещен») • Пропуск при сигнале пожарной тревоги: когда срабатывает сигнал пожарной тревоги, турникет автоматически открывается для аварийной эвакуации • Настройка времени прохода: система запретит проход после истечения установленного промежутка времени |  | шт
DS-K3G501 |  | Hikvision | Тумбовый турникет-трипод • Передача данных по TCP/IP сети: специальное шифрование данных связи • Для предотвращения утечки конфиденциальной информации • Режимы: открытие/закрытие турникета, свободный доступ, доступ запрещен • Двусторонний доступ (вход/выход) • Удаленный контроль и управление • Работа в режимах онлайн/офлайн • Светодиод показывает статус входа/выхода, а также прохода через турникет • Пропуск при сигнале пожарной тревоги: когда срабатывает сигнал пожарной тревоги, турникет автоматически открывается для аварийной эвакуации. • Настройка времени прохождения: система запретит проход после истечения установленного промежутка времени • Открытие/закрытие турникета в соответствии с шаблоном расписания • Настраиваемые голосовые предупреждения |  | шт
02 Канальные модели
DS-K3B220LX-L/Dp65(O-STD) - Турникет |  | Hikvision | Материал качелей: Акрил Тип проверки поддержки: БЕЗ встроенного кард-ридера, БЕЗ встроенного контроллера доступа (необходимо приобрести контроллер доступа и кард-ридер отдельно) Ширина полосы движения: 650 мм Ширина одиночного качания: 300 мм Тип шкафа: Левый Тип двигателя: Бесщеточный двигатель, макс. 3 миллиона раз открывалось/закрывалось 4 пары инфракрасных датчиков, частота прохождения от 20 до 60, Нержавеющая сталь SUS304, толщина: 1,0 мм, Сигнализация о несанкционированном вторжении персонала, защита от слежения, функция защиты от защемления , функция защиты от столкновений, Отказоустойчивость в аварийной ситуации, сетевой выключатель 5 портов в комплект не входит, дверь автоматически открывается при выключении питания, Используйте для внутреннего и наружного применения; |  | шт
DS-K3B220LX-L/Pg-Dp65(O-STD) - Турникет |  | Hikvision | Материал качелей: Акрил Тип проверки поддержки: Face, БЕЗ встроенного считывателя карт, БЕЗ встроенного контроллера доступа (необходимо приобрести контроллер доступа / считыватель карт / терминалы face отдельно) Ширина полосы движения: 650 мм Ширина одиночного качания: 300 мм Тип шкафа: Левый Тип двигателя: Бесщеточный двигатель, макс. 3 миллиона раз открывалось/закрывалось 4 пары инфракрасных датчиков, частота прохождения от 20 до 60, Нержавеющая сталь SUS304, толщина: 1,0 мм, Сигнализация о несанкционированном вторжении персонала, защита от слежения, функция защиты от защемления , функция защиты от столкновений, Отказоустойчивость в аварийной ситуации, сетевой выключатель 5 портов в комплект не входит, дверь автоматически открывается при выключении питания, Используйте для внутреннего и наружного применения; |  | шт |  | 552825 | 497543
DS-K3B220LX-M/Dp65(O-STD) - Турникет |  | Hikvision | Материал качелей: Акрил Тип проверки поддержки: БЕЗ встроенного кард-ридера, БЕЗ встроенного контроллера доступа (необходимо приобрести контроллер доступа и кард-ридер отдельно) Ширина полосы движения: 650 мм Ширина одиночного качания: 300 мм Тип шкафа: Средний Тип двигателя: Бесщеточный двигатель, макс. 3 миллиона раз открывалось/закрывалось 4 пары инфракрасных датчиков, частота прохождения от 20 до 60, Нержавеющая сталь SUS304, толщина: 1,0 мм, Сигнализация о несанкционированном вторжении персонала, защита от слежения, функция защиты от защемления , функция защиты от столкновений, Отказоустойчивость в аварийной ситуации, сетевой выключатель 5 портов в комплект не входит, дверь автоматически открывается при выключении питания, Используйте для внутреннего и наружного применения; |  | шт |  | 829238 | 746315
DS-K3B220LX-M/Pg-Dp65(O-STD) - Турникет |  | Hikvision | Материал качелей: Акрил Тип проверки поддержки: Face, БЕЗ встроенного считывателя карт, БЕЗ встроенного контроллера доступа (необходимо приобрести контроллер доступа / считыватель карт / терминалы face отдельно) Ширина полосы движения: 650 мм Ширина одиночного качания: 300 мм Тип шкафа: Средний Тип двигателя: Бесщеточный двигатель, макс. 3 миллиона раз открывалось/закрывалось 4 пары инфракрасных датчиков, частота прохождения от 20 до 60, Нержавеющая сталь SUS304, толщина: 1,0 мм, Сигнализация о несанкционированном вторжении персонала, защита от слежения, функция защиты от защемления , функция защиты от столкновений, Отказоустойчивость в аварийной ситуации, сетевой выключатель 5 портов в комплект не входит, дверь автоматически открывается при выключении питания, Используйте для внутреннего и наружного применения; |  | шт |  | 829238 | 746315
DS-K3B220LX-R/Dp65(O-STD) - Турникет |  | Hikvision | Материал качелей: Акрил Тип проверки поддержки: БЕЗ встроенного кард-ридера, БЕЗ встроенного контроллера доступа (необходимо приобрести контроллер доступа и кард-ридер отдельно) Ширина полосы движения: 650 мм Ширина одиночного качания: 300 мм Тип шкафа: Правый Тип двигателя: Бесщеточный двигатель, макс. 3 миллиона раз открывалось/закрывалось 4 пары инфракрасных датчиков, частота прохождения от 20 до 60, Нержавеющая сталь SUS304, толщина: 1,0 мм, Сигнализация о несанкционированном вторжении персонала, защита от слежения, функция защиты от защемления , функция защиты от столкновений, Отказоустойчивость в аварийной ситуации, сетевой выключатель 5 портов в комплект не входит, дверь автоматически открывается при выключении питания, Используйте для внутреннего и наружного применения; |  | шт |  | 552825 | 497543
DS-K3B220LX-R/Pg-Dp65(O-STD) - Турникет |  | Hikvision | Материал качелей: Акрил Тип проверки поддержки: Face, БЕЗ встроенного считывателя карт, БЕЗ встроенного контроллера доступа (необходимо приобрести контроллер доступа / считыватель карт / терминалы face отдельно) Ширина полосы движения: 650 мм Ширина одиночного качания: 300 мм Тип шкафа: Правый Тип двигателя: Бесщеточный двигатель, макс. 3 миллиона раз открывалось/закрывалось 4 пары инфракрасных датчиков, частота прохождения от 20 до 60, Нержавеющая сталь SUS304, толщина: 1,0 мм, Сигнализация о несанкционированном вторжении персонала, защита от слежения, функция защиты от защемления , функция защиты от столкновений, Отказоустойчивость в аварийной ситуации, сетевой выключатель 5 портов в комплект не входит, дверь автоматически открывается при выключении питания, Используйте для внутреннего и наружного применения; |  | шт |  | 552825 | 497543
DS-K3B220X-L/M-Dp65(O-STD) - Турникет |  | Hikvision | Материал качелей: Акрил Тип проверки поддержки: карта Mifare (со встроенным считывателем карт, встроенным контроллером доступа) Ширина полосы движения: 650 мм Ширина одиночного качания: 300 мм Тип шкафа: Левый Тип двигателя: Бесщеточный двигатель, макс. 3 миллиона раз открывалось/закрывалось Количество карточек: 200 000; Количество мероприятий: 250 000 4 пары инфракрасных датчиков, частота прохождения от 20 до 60, Нержавеющая сталь SUS304, толщина: 1,0 мм, Сигнализация о несанкционированном вторжении персонала, защита от слежения, функция защиты от защемления , функция защиты от столкновений, Отказоустойчивость в аварийной ситуации, сетевой выключатель 5 портов в комплект не входит, дверь автоматически открывается при выключении питания, Используйте для внутреннего и наружного применения; |  | шт |  | 680400 | 612360
DS-K3B220X-M/M-Dp65(O-STD) - Турникет |  | Hikvision | Материал качелей: Акрил Тип проверки поддержки: карта Mifare (со встроенным считывателем карт, встроенным контроллером доступа) Ширина полосы движения: 650 мм Ширина одиночного качания: 300 мм Тип шкафа: Средний Тип двигателя: Бесщеточный двигатель, макс. 3 миллиона раз открывалось/закрывалось Количество карточек: 200 000; Количество мероприятий: 250 000 4 пары инфракрасных датчиков, частота прохождения от 20 до 60, Нержавеющая сталь SUS304, толщина: 1,0 мм, Сигнализация о несанкционированном вторжении персонала, защита от слежения, функция защиты от защемления , функция защиты от столкновений, Отказоустойчивость в аварийной ситуации, сетевой выключатель 5 портов в комплект не входит, дверь автоматически открывается при выключении питания, Используйте для внутреннего и наружного применения; |  | шт |  | 1020600 | 918540
DS-K3B220X-R/M-Dp65(O-STD) - Турникет |  | Hikvision | Материал качелей: Акрил Тип проверки поддержки: карта Mifare (со встроенным считывателем карт, встроенным контроллером доступа) Ширина полосы движения: 650 мм Ширина одиночного качания: 300 мм Тип шкафа: Правый Тип двигателя: Бесщеточный двигатель, макс. 3 миллиона раз открывалось/закрывалось Количество карточек: 200 000; Количество мероприятий: 250 000 4 пары инфракрасных датчиков, частота прохождения от 20 до 60, Нержавеющая сталь SUS304, толщина: 1,0 мм, Сигнализация о несанкционированном вторжении персонала, защита от слежения, функция защиты от защемления , функция защиты от столкновений, Отказоустойчивость в аварийной ситуации, сетевой выключатель 5 портов в комплект не входит, дверь автоматически открывается при выключении питания, Используйте для внутреннего и наружного применения; |  | шт |  | 680400 | 612360
DS-K3B411SX-L/EPg-Dp65 - Турникет |  | Hikvision | Материал качелей: Акрил Тип подтверждения поддержки: Двусторонняя электронная карта, Face (необходимо приобрести терминалы распознавания лиц и кронштейны отдельно) Ширина полосы движения: 650 мм Ширина одиночного качания: 300 мм Тип шкафа: Левый Тип двигателя: Щеточный двигатель, макс. 3 миллиона раз открывалось/закрывалось Количество карточек: 60 000; Количество мероприятий: 180 000 6 пар инфракрасных датчиков, частота прохождения от 20 до 60, Нержавеющая сталь SUS304, толщина: 1,2 мм, Сигнализация о несанкционированном вторжении персонала, защита от слежения, функция защиты от защемления , функция защиты от столкновений, Отказоустойчивость в аварийной ситуации, сетевой выключатель 5 портов в комплект не входит, дверь автоматически открывается при выключении питания, Используйте для внутреннего и наружного применения; |  | шт |  | 884520 | 796068
DS-K3B411SX-L/MPg -Dp65 - Турникет |  | Hikvision | Материал качелей: Акрил Тип подтверждения поддержки: Двусторонняя карта Mifare, Face (необходимо приобрести терминалы распознавания лиц и кронштейны отдельно) Ширина полосы движения: 650 мм Ширина одиночного качания: 300 мм Тип шкафа: Средний Тип двигателя: Щеточный двигатель, макс. 3 миллиона раз открывалось/закрывалось Количество карточек: 60 000; Количество мероприятий: 180 000 6 пар инфракрасных датчиков, частота прохождения от 20 до 60, Нержавеющая сталь SUS304, толщина: 1,2 мм, Сигнализация о несанкционированном вторжении персонала, защита от слежения, функция защиты от защемления , функция защиты от столкновений, Отказоустойчивость в аварийной ситуации, сетевой выключатель 5 портов в комплект не входит, дверь автоматически открывается при выключении питания, Используйте для внутреннего и наружного применения; |  | шт |  | 1326780 | 1194102
DS-K3B411SX-L/MPg-Dp110 - Турникет |  | Hikvision | Материал качелей: Акрил Тип подтверждения поддержки: Двусторонняя карта Mifare, Face (необходимо приобрести терминалы распознавания лиц и кронштейны отдельно) Ширина полосы движения: 1100 мм Ширина одиночного качания: 525 мм Тип шкафа: Левый Тип двигателя: Щеточный двигатель, макс. 3 миллиона раз открывалось/закрывалось Количество карточек: 60 000; Количество мероприятий: 180 000 6 пар инфракрасных датчиков, частота прохождения от 20 до 60, Нержавеющая сталь SUS304, толщина: 1,2 мм, Сигнализация о несанкционированном вторжении персонала, защита от слежения, функция защиты от защемления , функция защиты от столкновений, Отказоустойчивость в аварийной ситуации, сетевой выключатель 5 портов в комплект не входит, дверь автоматически открывается при выключении питания, Используйте для внутреннего и наружного применения; |  | шт |  | 884520 | 796068
DS-K3B411SX-L/MPg-Dp65 - Турникет |  | Hikvision | Материал качелей: Акрил Тип подтверждения поддержки: Двусторонняя карта Mifare, Face (необходимо приобрести терминалы распознавания лиц и кронштейны отдельно) Ширина полосы движения: 650 мм Ширина одиночного качания: 300 мм Тип шкафа: Левый Тип двигателя: Щеточный двигатель, макс. 3 миллиона раз открывалось/закрывалось Количество карточек: 60 000; Количество мероприятий: 180 000 6 пар инфракрасных датчиков, частота прохождения от 20 до 60, Нержавеющая сталь SUS304, толщина: 1,2 мм, Сигнализация о несанкционированном вторжении персонала, защита от слежения, функция защиты от защемления , функция защиты от столкновений, Отказоустойчивость в аварийной ситуации, сетевой выключатель 5 портов в комплект не входит, дверь автоматически открывается при выключении питания, Используйте для внутреннего и наружного применения; |  | шт |  | 884520 | 796068
DS-K3B411SX-M/EPg-Dp65 - Турникет |  | Hikvision | Материал качелей: Акрил Тип подтверждения поддержки: Двусторонняя электронная карта, Face (необходимо приобрести терминалы распознавания лиц и кронштейны отдельно) Ширина полосы движения: 650 мм Ширина одиночного качания: 300 мм Тип шкафа: Средний Тип двигателя: Щеточный двигатель, макс. 3 миллиона раз открывалось/закрывалось 6 пар инфракрасных датчиков, частота прохождения от 20 до 60, Нержавеющая сталь SUS304, толщина: 1,2 мм, Сигнализация о несанкционированном вторжении персонала, защита от слежения, функция защиты от защемления , функция защиты от столкновений, Отказоустойчивость в аварийной ситуации, сетевой выключатель 5 портов в комплект не входит, дверь автоматически открывается при выключении питания, Используйте для внутреннего и наружного применения; |  | шт |  | 1326780 | 1194102
DS-K3B411SX-M/MPg-Dp110 - Турникет |  | Hikvision | Материал качелей: Акрил Тип подтверждения поддержки: Двусторонняя карта Mifare, Face (необходимо приобрести терминалы распознавания лиц и кронштейны отдельно) Ширина полосы движения: 1100 мм Ширина одиночного качания: 525 мм Тип шкафа: Средний Тип двигателя: Щеточный двигатель, макс. 3 миллиона раз открывалось/закрывалось Количество карточек: 60 000; Количество мероприятий: 180 000 6 пар инфракрасных датчиков, частота прохождения от 20 до 60, Нержавеющая сталь SUS304, толщина: 1,2 мм, Сигнализация о несанкционированном вторжении персонала, защита от слежения, функция защиты от защемления , функция защиты от столкновений, Отказоустойчивость в аварийной ситуации, сетевой выключатель 5 портов в комплект не входит, дверь автоматически открывается при выключении питания, Используйте для внутреннего и наружного применения; |  | шт |  | 1326780 | 1194102
DS-K3B411SX-R/EPg-Dp65 - Турникет |  | Hikvision | Материал качелей: Акрил Тип подтверждения поддержки: Двусторонняя электронная карта, Face (необходимо приобрести терминалы распознавания лиц и кронштейны отдельно) Ширина полосы движения: 650 мм Ширина одиночного качания: 300 мм Тип шкафа: Правый Тип двигателя: Щеточный двигатель, макс. 3 миллиона раз открывалось/закрывалось Количество карточек: 60 000; Количество мероприятий: 180 000 6 пар инфракрасных датчиков, частота прохождения от 20 до 60, Нержавеющая сталь SUS304, толщина: 1,2 мм, Сигнализация о несанкционированном вторжении персонала, защита от слежения, функция защиты от защемления , функция защиты от столкновений, Отказоустойчивость в аварийной ситуации, сетевой выключатель 5 портов в комплект не входит, дверь автоматически открывается при выключении питания, Используйте для внутреннего и наружного применения; |  | шт |  | 884520 | 796068
DS-K3B411SX-R/MPg-Dp110 - Турникет |  | Hikvision | Материал качелей: Акрил Тип подтверждения поддержки: Двусторонняя карта Mifare, Face (необходимо приобрести терминалы распознавания лиц и кронштейны отдельно) Ширина полосы движения: 1100 мм Ширина одиночного качания: 525 мм Тип шкафа: Правый Тип двигателя: Щеточный двигатель, макс. 3 миллиона раз открывалось/закрывалось Количество карточек: 60 000; Количество мероприятий: 180 000 6 пар инфракрасных датчиков, частота прохождения от 20 до 60, Нержавеющая сталь SUS304, толщина: 1,2 мм, Сигнализация о несанкционированном вторжении персонала, защита от слежения, функция защиты от защемления , функция защиты от столкновений, Отказоустойчивость в аварийной ситуации, сетевой выключатель 5 портов в комплект не входит, дверь автоматически открывается при выключении питания, Используйте для внутреннего и наружного применения; |  | шт |  | 884520 | 796068
DS-K3B411SX-R/MPg-Dp65 - Турникет |  | Hikvision | Материал качелей: Акрил Тип подтверждения поддержки: Двусторонняя карта Mifare, Face (необходимо приобрести терминалы распознавания лиц и кронштейны отдельно) Ширина полосы движения: 650 мм Ширина одиночного качания: 300 мм Тип шкафа: Правый Тип двигателя: Щеточный двигатель, макс. 3 миллиона раз открывалось/закрывалось Количество карточек: 60 000; Количество мероприятий: 180 000 6 пар инфракрасных датчиков, частота прохождения от 20 до 60, Нержавеющая сталь SUS304, толщина: 1,2 мм, Сигнализация о несанкционированном вторжении персонала, защита от слежения, функция защиты от защемления , функция защиты от столкновений, Отказоустойчивость в аварийной ситуации, сетевой выключатель 5 портов в комплект не входит, дверь автоматически открывается при выключении питания, Используйте для внутреннего и наружного применения; |  | шт |  | 884520 | 796068
DS-K3BC411X-L/M-Dm110 - Турникет |  | Hikvision | Материал качания: труба из нержавеющей стали Тип подтверждения поддержки: Двусторонняя карта Mifare Ширина полосы движения: 1100 мм Ширина одиночного качания: 525 мм Тип шкафа: Левый Тип двигателя: Щеточный двигатель, макс. 3 миллиона раз открывалось/закрывалось частота прохождения 20 – 60, Нержавеющая сталь SUS304, толщина: 1,2 мм, двигатель bursh, Отказоустойчивый для аварийной ситуации, одинарный тип, необходимо заказать DS-K2602T отдельно для контроля доступа, створки дверей будут свободны при выключении питания, Использование для внутренних помещений; |  | шт |  | 939803 | 845823
DS-K3BC411X-L/M-Dp110 - Турникет |  | Hikvision | Материал качелей: Акрил Тип подтверждения поддержки: Двусторонняя карта Mifare Ширина полосы движения: 1100 мм Ширина одиночного качания: 525 мм Тип шкафа: Левый Тип двигателя: Щеточный двигатель, макс. 3 миллиона раз открывалось/закрывалось частота прохождения 20 – 60, Нержавеющая сталь SUS304, толщина: 1,2 мм, двигатель bursh, Отказоустойчивый для аварийной ситуации, одинарный тип, необходимо заказать DS-K2605T отдельно для контроля доступа, створки дверей будут свободны при выключении питания, Использование для внутренних помещений; |  | шт |  | 939803 | 845823
DS-K3BC411X-L/MPg-Dm110 - Турникет |  | Hikvision | Материал качания: Труба из нержавеющей стали Тип подтверждения поддержки: Двусторонняя карта Mifare, , Face (необходимо приобрести терминалы распознавания лиц и кронштейны отдельно) Ширина полосы движения: 1100 мм Ширина одиночного качания: 525 мм Тип шкафа: Левый Тип двигателя: Щеточный двигатель, макс. 3 миллиона раз открывалось/закрывалось частота прохождения 20 – 60, Нержавеющая сталь SUS304, толщина: 1,2 мм, двигатель bursh, Отказоустойчивый для аварийной ситуации, одинарный тип, необходимо заказать DS-K2603T отдельно для контроля доступа, створки дверей будут свободны при выключении питания, Использование для внутренних помещений; |  | шт |  | 984029 | 885627
DS-K3BC411X-L/MPg-Dp110 - Турникет |  | Hikvision | Материал качелей: Акрил Тип подтверждения поддержки: Двусторонняя карта Mifare, Face (необходимо приобрести терминалы распознавания лиц и кронштейны отдельно) Ширина полосы движения: 1100 мм Ширина одиночного качания: 525 мм Тип шкафа: Левый Тип двигателя: Щеточный двигатель, макс. 3 миллиона раз открывалось/закрывалось частота прохождения 20 – 60, Нержавеющая сталь SUS304, толщина: 1,2 мм, двигатель bursh, Отказоустойчивый для аварийной ситуации, одинарный тип, необходимо заказать DS-K2605T отдельно для контроля доступа, створки дверей будут свободны при выключении питания, Использование для внутренних помещений; |  | шт |  | 984029 | 885627
DS-K3BC411X-R/M-Dm110 - Турникет |  | Hikvision | Материал качания: труба из нержавеющей стали Тип подтверждения поддержки: Двусторонняя карта Mifare Ширина полосы движения: 1100 мм Ширина одиночного качания: 525 мм Тип шкафа: Правый Тип двигателя: Щеточный двигатель, макс. 3 миллиона раз открывалось/закрывалось частота прохождения 20 – 60, Нержавеющая сталь SUS304, толщина: 1,2 мм, двигатель bursh, Отказоустойчивый для аварийной ситуации, одинарный тип, необходимо заказать DS-K2602T отдельно для контроля доступа, створки дверей будут свободны при выключении питания, Использование для внутренних помещений; |  | шт |  | 939803 | 845823
DS-K3BC411X-R/M-Dp110 - Турникет |  | Hikvision | Материал качелей: Акрил Тип подтверждения поддержки: Двусторонняя карта Mifare Ширина полосы движения: 1100 мм Ширина одиночного качания: 525 мм Тип шкафа: Правый Тип двигателя: Щеточный двигатель, макс. 3 миллиона раз открывалось/закрывалось частота прохождения 20 – 60, Нержавеющая сталь SUS304, толщина: 1,2 мм, двигатель bursh, Отказоустойчивый для аварийной ситуации, одинарный тип, необходимо заказать DS-K2605T отдельно для контроля доступа, створки дверей будут свободны при выключении питания, Использование для внутренних помещений; |  | шт |  | 939803 | 845823
DS-K3BC411X-R/MPg-Dm110 - Турникет |  | Hikvision | Материал качания: Труба из нержавеющей стали Тип подтверждения поддержки: Двусторонняя карта Mifare, , Face (необходимо приобрести терминалы распознавания лиц и кронштейны отдельно) Ширина полосы движения: 1100 мм Ширина одиночного качания: 525 мм Тип шкафа: Правый Тип двигателя: Щеточный двигатель, макс. 3 миллиона раз открывалось/закрывалось частота прохождения 20 – 60, Нержавеющая сталь SUS304, толщина: 1,2 мм, двигатель bursh, Отказоустойчивый для аварийной ситуации, одинарный тип, необходимо заказать DS-K2603T отдельно для контроля доступа, створки дверей будут свободны при выключении питания, Использование для внутренних помещений; |  | шт |  | 948029 | 853227
DS-K3BC411X-R/MPg-Dp110 - Турникет |  | Hikvision | Материал качелей: Акрил Тип подтверждения поддержки: Двусторонняя карта Mifare, Face (необходимо приобрести терминалы распознавания лиц и кронштейны отдельно) Ширина полосы движения: 1100 мм Ширина одиночного качания: 525 мм Тип шкафа: Правый Тип двигателя: Щеточный двигатель, макс. 3 миллиона раз открывалось/закрывалось частота прохождения 20 – 60, Нержавеющая сталь SUS304, толщина: 1,2 мм, двигатель bursh, Отказоустойчивый для аварийной ситуации, одинарный тип, необходимо заказать DS-K2609T отдельно для контроля доступа, створки дверей будут свободны при выключении питания, Использование для внутренних помещений; |  | шт |  | 984029 | 885627
DS-K3BC411X-RS/M-Dm90 - Турникет |  | Hikvision | Материал качания: труба из нержавеющей стали Тип подтверждения поддержки: Двусторонняя карта Mifare Ширина полосы движения: 900 мм Ширина одиночного качания: 900 мм Тип шкафа: Одноместный Тип двигателя: Щеточный двигатель, макс. 3 миллиона раз открывалось/закрывалось частота прохождения 20 – 60, Нержавеющая сталь SUS304, толщина: 1,2 мм, двигатель bursh, Отказоустойчивый для аварийной ситуации, одинарный тип, необходимо заказать DS-K2602T отдельно для контроля доступа, створки дверей будут свободны при выключении питания, Использование для внутренних помещений; |  | шт |  | 1050368 | 945332
DS-K3BC411X-RS/M-Dp60 - Турникет |  | Hikvision | Материал качелей: Акрил Тип подтверждения поддержки: Двусторонняя карта Mifare Ширина полосы движения: 600 мм Ширина одиночного качания: 600 мм Тип шкафа: Одноместный Тип двигателя: Щеточный двигатель, макс. 3 миллиона раз открывалось/закрывалось частота прохождения 20 – 60, Нержавеющая сталь SUS304, толщина: 1,2 мм, двигатель bursh, Отказоустойчивый для аварийной ситуации, одинарный тип, необходимо заказать DS-K2605T отдельно для контроля доступа, створки дверей будут свободны при выключении питания, Использование для внутренних помещений; |  | шт |  | 1050368 | 945332
DS-K3G200LX-R/Pg-Dm55 |  | Hikvision | Частота прохождения более 35 раз, ширина полосы движения 550 мм, нержавеющая сталь SUS304, толщина: 1,0 мм, MCBF ≥ 2 м, барьер автоматически опускается для экстренной эвакуации, Светодиод указывает направление прохождения (кроме типа “Pg”), внутри и снаружи (при наличии укрытия), Картонная коробка по умолчанию; |  | шт |  | 355446 | 319902
DS-K3G411-R/EFPg-Dm55 - Турникет |  | Hikvision | Тип проверки поддержки: Двусторонняя электронная карта, отпечаток пальца, лицо (необходимо приобрести терминалы распознавания лиц и кронштейны отдельно) Ширина полосы движения: 550 мм Длина барьера: 545 мм Тип шкафа: Правый Частота прохождения более 35 раз, ширина полосы движения 550 мм, нержавеющая сталь SUS304, толщина: 1,2 мм, MCBF: 3 м, барьер автоматически опускается для экстренной эвакуации, Светодиод указывает направление прохождения (запрещено или доступно), используется для внутреннего |  | шт |  | 784672 | 706205
DS-K3G411-R/EPg-Dm55 - Турникет |  | Hikvision | Тип подтверждения поддержки: Двусторонняя электронная карта, Face (необходимо приобрести терминалы распознавания лиц и кронштейны отдельно) Ширина полосы движения: 550 мм Длина барьера: 545 мм Тип шкафа: Правый Частота прохождения более 35 раз, ширина полосы движения 550 мм, нержавеющая сталь SUS304, толщина: 1,2 мм, MCBF: 3 м, барьер автоматически опускается для экстренной эвакуации, Светодиод указывает направление прохождения (запрещено или доступно), используется для внутреннего, |  | шт |  | 665602 | 599042
DS-K3G411-R/M-Dm55 - Турникет |  | Hikvision | Тип подтверждения поддержки: Двусторонняя карта Mifare Ширина полосы движения: 550 мм Длина барьера: 545 мм Тип шкафа: Правый Частота прохождения более 35, Нержавеющая сталь SUS304, толщина: 1,2 мм, MCBF: 3 м, барьер опускается автоматически для экстренной эвакуации, Светодиод указывает направление прохождения (запрещено или доступно), используется для внутреннего, |  | шт |  | 570346 | 513312
DS-K3G411-R/MFPg-Dm55 - Турникет |  | Hikvision | Тип проверки поддержки: Двусторонняя карта Mifare, отпечаток пальца, лицо (необходимо приобрести терминалы распознавания лиц и кронштейны отдельно) Ширина полосы движения: 550 мм Длина барьера: 545 мм Тип шкафа: Правый Частота прохождения более 35 раз, ширина полосы движения 550 мм, нержавеющая сталь SUS304, толщина: 1,2 мм, MCBF: 3 м, барьер автоматически опускается для экстренной эвакуации, Светодиод указывает направление прохождения (запрещено или доступно), используется для внутреннего |  | шт |  | 784682 | 706214
DS-K3G411-R/MPg-Dm55 - Турникет |  | Hikvision | Тип подтверждения поддержки: Двусторонняя карта Mifare, Face (необходимо приобрести терминалы распознавания лиц и кронштейны отдельно) Ширина полосы движения: 550 мм Тип шкафа: Правый Частота прохождения более 35 раз, ширина полосы движения 550 мм, нержавеющая сталь SUS304, толщина: 1,2 мм, MCBF: 3 м, барьер автоматически опускается для экстренной эвакуации, Светодиод указывает направление прохождения (запрещено или доступно), используется для внутреннего, |  | шт |  | 665602 | 599042
DS-K3G411-R/MPgQ-Dm55 - Турникет |  | Hikvision | Тип подтверждения поддержки: Двусторонняя карта Mifare, QR-код, лицо (необходимо приобрести терминалы распознавания лиц и кронштейны отдельно) Ширина полосы движения: 550 мм Длина барьера: 545 мм Тип шкафа: Правый Частота прохождения более 35 раз, ширина полосы движения 550 мм, нержавеющая сталь SUS304, толщина: 1,2 мм, MCBF: 3 м, барьер автоматически опускается для экстренной эвакуации, Светодиод указывает направление прохождения (запрещено или доступно), используется для внутреннего |  | шт |  | 903742 | 813368
DS-K3G411LX-R/Dm55 |  | Hikvision | Тип проверки поддержки: без встроенного считывателя карт, без встроенного контроллера доступа Ширина полосы движения: 550 мм Длина барьера: 545 мм Тип шкафа: Правый Частота прохождения более 35, Нержавеющая сталь SUS304, толщина: 1,2 мм, MCBF: 3 м, барьер опускается автоматически для экстренной эвакуации, Светодиод указывает направление прохождения (запрещено или доступно), используется для внутреннего, |  | шт |  | 491400 | 442260
DS-K3G411LX-R/Pg-Dm55 |  | Hikvision | Поддержка типа верификации: Face; без встроенного считывателя карт, без встроенного контроллера доступа. Необходимо приобрести лицевые клеммы отдельно. Ширина полосы движения: 550 мм Длина барьера: 545 мм Тип шкафа: Правый Частота прохождения более 35, Нержавеющая сталь SUS304, толщина: 1,2 мм, MCBF: 3 м, барьер опускается автоматически для экстренной эвакуации, Светодиод указывает направление прохождения (запрещено или доступно), используется для внутреннего, |  | шт |  | 524160 | 471744
DS-K3G501LX-R/Dm 55 - Турникет |  | Hikvision | Поддерживаемый тип проверки: без встроенного считывателя карт, без встроенного контроллера доступа. Необходимо приобрести отдельно Ширина полосы движения: 550 мм Длина барьера: 522 мм Тип шкафа: Правый Частота прохождения составляет более 35 раз, IP54 Нержавеющая сталь SUS304, толщина: 1,5 мм Улучшенная защита от опрокидывания благодаря конструкции штатива шлагбаум автоматически опускается для экстренной эвакуации, Конструкция светодиодного индикатора, особенно в середине турникета, Используйте для внутреннего и наружного использования; |  | шт
DS-K3G501LX-R/Dm55 - Турникет |  | Hikvision | Поддерживаемый тип проверки: без встроенного считывателя карт, без встроенного контроллера доступа. Необходимо приобрести отдельно Ширина полосы движения: 550 мм Длина барьера: 522 мм Тип шкафа: Правый Частота прохождения более 35 раз, IP54 Нержавеющая сталь SUS304, толщина: 1,5 мм Улучшенная защита от опрокидывания благодаря конструкции штатива, барьер автоматически опускается для экстренной эвакуации, Конструкция светодиодных индикаторов, особенно в середине турникета, адаптер питания Использование для внутреннего и наружного применения; |  | шт |  | 601304 | 541174
DS-K3G501LX-R/Pg-Dm55 |  | Hikvision | Тип подтверждения поддержки: Face. без встроенного считывателя карт, без встроенного контроллера доступа. Необходимо приобрести кард-ридер, контроллер доступа и лицевые терминалы отдельно Ширина полосы движения: 550 мм Длина барьера: 522 мм Тип шкафа: Правый Частота прохождения более 35 раз, IP54 Нержавеющая сталь SUS304, толщина: 1,5 мм Улучшенная защита от опрокидывания благодаря конструкции штатива, барьер автоматически опускается для экстренной эвакуации, Дизайн светодиодных индикаторов, особенно в середине турникета, Использование для внутреннего и наружного применения; |  | шт |  | 790020 | 711018
DS-K3G501SX-R/E-Dm55 - Турникет |  | Hikvision | Тип подтверждения поддержки: Двусторонняя электронная карта Ширина полосы движения: 550 мм Длина барьера: 522 мм Тип шкафа: Правый Частота прохождения более 35 раз, IP54 Нержавеющая сталь SUS304, толщина: 1,5 мм, улучшенная защита от опрокидывания благодаря конструкции штатива, барьер автоматически опускается для экстренной эвакуации, Дизайн светодиодных индикаторов, особенно в середине турникета, Использование для внутреннего и наружного применения; |  | шт |  | 654885 | 589397
DS-K3G501SX-R/EPg-Dm55 - Турникет |  | Hikvision | Тип подтверждения поддержки: Двусторонняя электронная карта, Face (необходимо приобрести терминалы распознавания лиц и кронштейны отдельно) Ширина полосы движения: 550 мм Длина барьера: 522 мм Тип шкафа: Правый Частота прохождения более 35 раз, IP54 Нержавеющая сталь SUS304, толщина: 1,5 мм, улучшенная защита от опрокидывания благодаря конструкции штатива, барьер автоматически опускается для экстренной эвакуации, Дизайн светодиодных индикаторов, особенно в середине турникета, Использование для внутреннего и наружного применения; |  | шт |  | 750141 | 675127
DS-K3G501SX-R/M-Dm55 - Турникет |  | Hikvision | Тип подтверждения поддержки: Двусторонняя карта Mifare Ширина полосы движения: 550 мм Длина барьера: 522 мм Тип шкафа: Правый Частота прохождения более 35 раз, IP54 Нержавеющая сталь SUS304, толщина: 1,5 мм Улучшенная защита от опрокидывания благодаря конструкции штатива, барьер автоматически опускается для экстренной эвакуации, Дизайн светодиодных индикаторов, особенно в середине турникета, Использование для внутреннего и наружного применения; |  | шт |  | 654885 | 589397
DS-K3G501SX-R/MPg-Dm55 - Турникет |  | Hikvision | Тип подтверждения поддержки: Двусторонняя карта Mifare, Face (необходимо приобрести терминалы распознавания лиц и кронштейны отдельно) Ширина полосы движения: 550 мм Длина барьера: 522 мм Тип шкафа: Правый Частота прохождения более 35 раз, IP54 Нержавеющая сталь SUS304, толщина: 1,5 мм, улучшенная защита от опрокидывания благодаря конструкции штатива, барьер автоматически опускается для экстренной эвакуации, Дизайн светодиодных индикаторов, особенно в середине турникета, Использование для внутреннего и наружного применения; |  | шт |  | 750141 | 675127
DS-K3G501X-R/MPg-Dm55 |  | Hikvision | Турникет ¦ Предназначен для выявления несанкционированного входа или выхода (строительные площадки, стадионы, аттракционы) ¦ Тип: Трипод тумбовый ¦ Память: 500'000×Карт доступа / 500'000×Событий ¦ Интерфейс: Ethernet 1×RJ45 10M/100Mbps / Сигнальный 1×Вход/2×Выход / 2×Вход регистра / 2×Кнопка выхода / 2×Lock control / 2×RS232 / 4×RS485 ¦ СКУД: Блок управления 1×Контроллер / Система для распознавания лиц (опция) / Считыватель бесконтактных карт 2×Mifare 13.56Mhz / QR-Код (опция) ¦ Пропускная способность: 35чел/мин ¦ Контроль прохода: Барьер открыт/закрыт / Свободный проход в заданном направлении / Заблокированный проход в заданном направлении ¦ Направления прохода: Двунаправленный ¦ Звуковая подсказка ¦ Преграждающие планки: Барабанного типа, Антипаника (автоматически падают при отключении питания, стальная планка) ¦ Ширина прохода: 550мм ¦ Индикатор: Светодиод статуса событий / Проход разрешен/запрещен ¦ Протокол: TCP/IP/ISAPI ¦ Инсталляция: Напольный поверхностный монтаж |  | шт |  | 916839 | 825156
DS-K3Y220LX-L1/Pg-Dp55(O-STD) - Турникет |  | Hikvision | Материал клапанов: Акрил Тип проверки поддержки: лицо (необходимо приобрести терминалы распознавания лиц и кронштейны отдельно), НЕТ встроенного считывателя карт, нет встроенного контроллера доступа Ширина полосы движения: 550 мм Ширина одиночного качания: 250 мм Тип шкафа: Левый 1 Тип двигателя: Бесщеточный двигатель, макс. 3 миллиона раз открывалось/закрывалось 4 пары инфракрасных датчиков, частота прохождения от 20 до 60, ширина полосы движения 550 мм, нержавеющая сталь SUS304, толщина: 1,0 мм, сигнализация о несанкционированном вторжении персонала, защита от замыкания, функция защиты от защемления , функция защиты от столкновений, отказоустойчивость в экстренных ситуациях, Использование для внутреннего и наружного применения |  | шт |  | 659478 | 593531
DS-K3Y220LX-L2/Pg-Dp55(O-STD) - Турникет |  | Hikvision | Материал клапанов: Акрил Тип проверки поддержки: лицо (необходимо приобрести терминалы распознавания лиц и кронштейны отдельно), НЕТ встроенного считывателя карт, нет встроенного контроллера доступа Ширина полосы движения: 550 мм Ширина одиночного качания: 250 мм Тип шкафа: Левый 2 Тип двигателя: Бесщеточный двигатель, макс. 3 миллиона раз открывалось/закрывалось 4 пары инфракрасных датчиков, частота прохождения от 20 до 60, ширина полосы движения 550 мм, нержавеющая сталь SUS304, толщина: 1,0 мм, сигнализация о несанкционированном вторжении персонала, защита от замыкания, функция защиты от защемления , функция защиты от столкновений, отказоустойчивость в экстренных ситуациях, Использование для внутреннего и наружного применения; |  | шт |  | 659478 | 593531
DS-K3Y220LX-M1/Pg-Dp55(O-STD) - Турникет |  | Hikvision | Материал клапанов: Акрил Тип проверки поддержки: лицо (необходимо приобрести терминалы распознавания лиц и кронштейны отдельно), НЕТ встроенного считывателя карт, нет встроенного контроллера доступа Ширина полосы движения: 550 мм Ширина одиночного качания: 250 мм Тип шкафа: Средний 1 Тип двигателя: Бесщеточный двигатель, макс. 3 миллиона раз открывалось/закрывалось 4 пары инфракрасных датчиков, частота прохождения от 20 до 60, ширина полосы движения 550 мм, нержавеющая сталь SUS304, толщина: 1,2 мм, сигнализация о несанкционированном вторжении персонала, защита от замыкания, функция защиты от защемления , функция защиты от столкновений, отказоустойчивость в экстренных ситуациях, Использование для внутреннего и наружного применения; |  | шт |  | 659478 | 593531
DS-K3Y220LX-R/Pg-Dp55(O-STD) - Турникет |  | Hikvision | Материал клапанов: Акрил Тип проверки поддержки: лицо (необходимо приобрести терминалы распознавания лиц и кронштейны отдельно), НЕТ встроенного считывателя карт, нет встроенного контроллера доступа Ширина полосы движения: 550 мм Ширина одиночного качания: 250 мм Тип шкафа: Правый Тип двигателя: Бесщеточный двигатель, макс. 3 миллиона раз открывалось/закрывалось 4 пары инфракрасных датчиков, частота прохождения от 20 до 60, ширина полосы движения 550 мм, нержавеющая сталь SUS304, толщина: 1,0 мм, сигнализация о несанкционированном вторжении персонала, защита от замыкания, функция защиты от защемления , функция защиты от столкновений, отказоустойчивость в экстренных ситуациях, Использование для внутреннего и наружного применения; |  | шт |  | 659478 | 593531
DS-K3Y220X-L1/EPg-Dp55(O-STD) - Турникет |  | Hikvision | Материал клапанов: Акрил Тип подтверждения поддержки: Face (необходимо приобрести терминалы распознавания лиц и кронштейны отдельно), двусторонняя электронная карта Ширина полосы движения: 550 мм Ширина одиночного качания: 250 мм Тип шкафа: Левый 1 Тип двигателя: Бесщеточный двигатель, макс. 3 миллиона раз открывалось/закрывалось Количество карточек: 200 000; Количество мероприятий: 250 000 4 пары инфракрасных датчиков, частота прохождения от 20 до 60, ширина полосы движения 550 мм, нержавеющая сталь SUS304, толщина: 1,0 мм, сигнализация о несанкционированном вторжении персонала, защита от замыкания, функция защиты от защемления , функция защиты от столкновений, отказоустойчивость в экстренных ситуациях, Использование для внутреннего и наружного применения; |  | шт |  | 778548 | 700694
DS-K3Y220X-L1/MPg-Dp55(O-STD) - Турникет |  | Hikvision | Материал клапанов: Акрил Тип подтверждения поддержки: Face (необходимо приобрести терминалы распознавания лиц и кронштейны отдельно), двусторонняя карта Mifare Ширина полосы движения: 550 мм Ширина одиночного качания: 250 мм Тип шкафа: Левый 1 Тип двигателя: Бесщеточный двигатель, макс. 3 миллиона раз открывалось/закрывалось Количество карточек: 200 000; Количество мероприятий: 250 000 4 пары инфракрасных датчиков, частота прохождения от 20 до 60, ширина полосы движения 550 мм, нержавеющая сталь SUS304, толщина: 1,0 мм, сигнализация о несанкционированном вторжении персонала, защита от замыкания, функция защиты от защемления , функция защиты от столкновений, отказоустойчивость в экстренных ситуациях, Использование для внутреннего и наружного применения; |  | шт |  | 778548 | 700694
DS-K3Y220X-L2/EPg-Dp55(O-STD) - Турникет |  | Hikvision | Материал клапанов: Акрил Тип подтверждения поддержки: Face (необходимо приобрести терминалы распознавания лиц и кронштейны отдельно), двусторонняя электронная карта Ширина полосы движения: 550 мм Ширина одиночного качания: 250 мм Тип шкафа: Левый 2 Тип двигателя: Бесщеточный двигатель, макс. 3 миллиона раз открывалось/закрывалось Количество карточек: 200 000; Количество мероприятий: 250 000 4 пары инфракрасных датчиков, частота прохождения от 20 до 60, ширина полосы движения 550 мм, нержавеющая сталь SUS304, толщина: 1,0 мм, сигнализация о несанкционированном вторжении персонала, защита от замыкания, функция защиты от защемления , функция защиты от столкновений, отказоустойчивость в экстренных ситуациях, Использование для внутреннего и наружного применения; |  | шт |  | 778548 | 700694
DS-K3Y220X-L2/MPg-Dp55(O-STD) - Турникет |  | Hikvision | Материал клапанов: Акрил Тип подтверждения поддержки: Face (необходимо приобрести терминалы распознавания лиц и кронштейны отдельно), двусторонняя карта Mifare Ширина полосы движения: 550 мм Ширина одиночного качания: 250 мм Тип шкафа: Левый 2 Тип двигателя: Бесщеточный двигатель, макс. 3 миллиона раз открывалось/закрывалось Количество карточек: 200 000; Количество мероприятий: 250 000 4 пары инфракрасных датчиков, частота прохождения от 20 до 60, ширина полосы движения 550 мм, нержавеющая сталь SUS304, толщина: 1,0 мм, сигнализация о несанкционированном вторжении персонала, защита от замыкания, функция защиты от защемления , функция защиты от столкновений, отказоустойчивость в экстренных ситуациях, Использование для внутреннего и наружного применения; |  | шт |  | 778548 | 700694
DS-K3Y220X-M1/EPg-Dp55(O-STD) - Турникет |  | Hikvision | Материал клапанов: Акрил Тип подтверждения поддержки: Face (необходимо приобрести терминалы распознавания лиц и кронштейны отдельно), двусторонняя электронная карта Ширина полосы движения: 550 мм Ширина одиночного качания: 250 мм Тип шкафа: Средний 1 Тип двигателя: Бесщеточный двигатель, макс. 3 миллиона раз открывалось/закрывалось Количество карточек: 200 000; Количество мероприятий: 250 000 4 пары инфракрасных датчиков, частота прохождения от 20 до 60, ширина полосы движения 550 мм, нержавеющая сталь SUS304, толщина: 1,0 мм, сигнализация о несанкционированном вторжении персонала, защита от замыкания, функция защиты от защемления , функция защиты от столкновений, отказоустойчивость в экстренных ситуациях, Использование для внутреннего и наружного применения; |  | шт |  | 1037100 | 933390
DS-K3Y220X-M1/MPg-Dp55(O-STD) - Турникет |  | Hikvision | Материал клапанов: Акрил Тип подтверждения поддержки: Face (необходимо приобрести терминалы распознавания лиц и кронштейны отдельно), двусторонняя карта Mifare Ширина полосы движения: 550 мм Ширина одиночного качания: 250 мм Тип шкафа: Средний 1 Тип двигателя: Бесщеточный двигатель, макс. 3 миллиона раз открывалось/закрывалось Количество карточек: 200 000; Количество мероприятий: 250 000 4 пары инфракрасных датчиков, частота прохождения от 20 до 60, ширина полосы движения 550 мм, нержавеющая сталь SUS304, толщина: 1,0 мм, сигнализация о несанкционированном вторжении персонала, защита от замыкания, функция защиты от защемления , функция защиты от столкновений, отказоустойчивость в экстренных ситуациях, Использование для внутреннего и наружного применения; |  | шт |  | 1037100 | 933390
DS-K3Y220X-M2/EPg-Dp55(O-STD) - Турникет |  | Hikvision | Материал клапанов: Акрил Тип подтверждения поддержки: Face (необходимо приобрести терминалы распознавания лиц и кронштейны отдельно), двусторонняя электронная карта Ширина полосы движения: 550 мм Ширина одиночного качания: 250 мм Тип шкафа: Средний 2 Тип двигателя: Бесщеточный двигатель, макс. 3 миллиона раз открывалось/закрывалось Количество карточек: 200 000; Количество мероприятий: 250 000 4 пары инфракрасных датчиков, частота прохождения от 20 до 60, ширина полосы движения 550 мм, нержавеющая сталь SUS304, толщина: 1,0 мм, сигнализация о несанкционированном вторжении персонала, защита от замыкания, функция защиты от защемления , функция защиты от столкновений, отказоустойчивость в экстренных ситуациях, Использование для внутреннего и наружного применения; |  | шт |  | 1037100 | 933390
DS-K3Y220X-M2/MPg-Dp55(O-STD) - Турникет |  | Hikvision | Материал клапанов: Акрил Тип подтверждения поддержки: Face (необходимо приобрести терминалы распознавания лиц и кронштейны отдельно), двусторонняя карта Mifare Ширина полосы движения: 550 мм Ширина одиночного качания: 250 мм Тип шкафа: Средний 2 Тип двигателя: Бесщеточный двигатель, макс. 3 миллиона раз открывалось/закрывалось Количество карточек: 200 000; Количество мероприятий: 250 000 4 пары инфракрасных датчиков, частота прохождения от 20 до 60, ширина полосы движения 550 мм, нержавеющая сталь SUS304, толщина: 1,0 мм, сигнализация о несанкционированном вторжении персонала, защита от замыкания, функция защиты от защемления , функция защиты от столкновений, отказоустойчивость в экстренных ситуациях, Использование для внутреннего и наружного применения; |  | шт |  | 1037100 | 933390
DS-K3Y220X-R/MPg-Dp55(O-STD) - Турникет |  | Hikvision | Материал клапанов: Акрил Тип подтверждения поддержки: Face (необходимо приобрести терминалы распознавания лиц и кронштейны отдельно), двусторонняя карта Mifare Ширина полосы движения: 550 мм Ширина одиночного качания: 250 мм Тип шкафа: Правый Тип двигателя: Бесщеточный двигатель, макс. 3 миллиона раз открывалось/закрывалось Количество карточек: 200 000; Количество мероприятий: 250 000 4 пары инфракрасных датчиков, частота прохождения от 20 до 60, ширина полосы движения 550 мм, нержавеющая сталь SUS304, толщина: 1,0 мм, сигнализация о несанкционированном вторжении персонала, защита от замыкания, функция защиты от защемления , функция защиты от столкновений, отказоустойчивость в экстренных ситуациях, Использование для внутреннего и наружного применения; |  | шт |  | 778548 | 700694
DS-K3Y411X-L1/MPg-Dp60 Турникет с выдвижными створками 60см (левая часть) |  | Hikvision | Количество циклов наработки на отказ: >3 миллиона раз Тип двигателя: Щеточный Количество карт: 60000 Количество сообщений: 180000 Пропускная способность: От 20 до 60 человек в минуту, На фактическую пропускную способность влияет скорость прохождения человека и метод прохождения. ИК-детекторы света: 6 пар Ширина прохода: 600 мм Барьерный материал: Акриловое стекло Материал постамента: SUS304 нержавеющая сталь Тип карты: M1 Длина постамента: 1200 мм Ширина постамента: 315 мм Рабочая температура: От -20 °C до 65 °C Рабочая влажность: от 0 % до 95 % База для турникета: DS-K3Y411X-BASE Размеры: Без упаковки: 1207 мм × 315 мм × 990 мм Вес: примерно 50 кг |  | шт
DS-K3Y411X-M1/MPg-Dp60 Турникет с выдвижными створками 60см (средняя часть) |  | Hikvision | • Передача данных по TCP/IP сети: специальное шифрование данных связи для предотвращения утечки конфиденциальной информации • Режимы: «Проход разрешен», «Проход запрещен» • Двунаправленный проход (вход / выход) • Удаленный контроль и управление • Светодиодный индикатор показывает направление прохода («Вход» / «Выход»), а также указывает на разрешение прохода через турникет («Проход разрешен» / «Проход запрещен») • Пропуск при сигнале пожарной тревоги: когда срабатывает сигнал пожарной тревоги, турникет автоматически открывается для аварийной эвакуации • Настройка времени прохода: система запретит проход после истечения установленного промежутка времени |  | шт
DS-K3Y411X-R/MPg-Dp60 Турникет с выдвижными створками 60см (правая часть) |  | Hikvision | • Передача данных по TCP/IP сети: специальное шифрование данных связи для предотвращения утечки конфиденциальной информации • Режимы: «Проход разрешен», «Проход запрещен» • Двунаправленный проход (вход / выход) • Удаленный контроль и управление • Светодиодный индикатор показывает направление прохода («Вход» / «Выход»), а также указывает на разрешение прохода через турникет («Проход разрешен» / «Проход запрещен») • Пропуск при сигнале пожарной тревоги: когда срабатывает сигнал пожарной тревоги, турникет автоматически открывается для аварийной эвакуации • Настройка времени прохода: система запретит проход после истечения установленного промежутка времени |  | шт
DS-K3B961TX |  |  | Интеллектуальный распашной турникет • Режим работы. Устройство поддерживает гибкую настройку режима работы (управляемый, нормально разомкнутый, нормально замкнутый, автоматическое обнаружение) в обоих направлениях. • При отключении питания. Устройство оснащено батареей повышенной емкости в стандартной комплектации. При отключении питания дверь автоматически открывается для свободного прохода сотрудников / посетителей. • Режим работы. Устройство поддерживает гибкую настройку режима работы (управляемый, нормально разомкнутый, нормально замкнутый, автоматическое обнаружение) в обоих направлениях. • Подсчет сотрудников / посетителей. Устройство поддерживает настройку функции подсчета сотрудников / посетителей, которая позволяет в режиме реального времени получать общее количество сотрудников / посетителей, входящих и выходящих через турникет. • Удаленное управление. В устройство встроен беспроводной приемник, который можно использовать с брелоком дистанционного управления для удаленного открытия двери. |  | шт
DS-K3B961TX-L/EPiQL-Dp110(O-STD) |  |  | Поворотные барьеры серии Ultra Рабочий режим: устройство поддерживает гибкую настройку рабочего режима (управляемый, нормально открытый, нормально закрытый, автоматическое определение) в обоих направлениях. Проход отключения питания: Оборудование в стандартной комплектации оснащено суперконденсаторами. Когда электричество отключается, дверь автоматически открывается, чтобы люди могли свободно проходить. Режим работы: устройство поддерживает гибкую настройку режима работы (управляемый, нормально открытый, нормально закрытый, автоматическое определение) в обоих направлениях. Подсчет людей: устройство поддерживает настройку функции подсчета людей, которая может получать общее количество людей, входящих и выходящих из устройства в режиме реального времени. Дистанционное управление: в устройство встроен беспроводной приемник, который можно использовать с брелоком дистанционного управления для удаленного открытия двери. |  | шт
DS-K3B961TX-M/EPiQL-Dp110(O-STD) |  |  | Поворотные барьеры серии Ultra Рабочий режим: устройство поддерживает гибкую настройку рабочего режима (управляемый, нормально открытый, нормально закрытый, автоматическое определение) в обоих направлениях. Проход отключения питания: Оборудование в стандартной комплектации оснащено суперконденсаторами. Когда электричество отключается, дверь автоматически открывается, чтобы люди могли свободно проходить. Режим работы: устройство поддерживает гибкую настройку режима работы (управляемый, нормально открытый, нормально закрытый, автоматическое определение) в обоих направлениях. Подсчет людей: устройство поддерживает настройку функции подсчета людей, которая может получать общее количество людей, входящих и выходящих из устройства в режиме реального времени. Дистанционное управление: в устройство встроен беспроводной приемник, который можно использовать с брелоком дистанционного управления для удаленного открытия двери. |  | шт
DS-K3B961TX-M/EPiQL-Dp65(O-STD) |  |  | Интеллектуальный распашной турникет • Режим работы. Устройство поддерживает гибкую настройку режима работы (управляемый, нормально разомкнутый, нормально замкнутый, автоматическое обнаружение) в обоих направлениях. • При отключении питания. Устройство оснащено батареей повышенной емкости в стандартной комплектации. При отключении питания дверь автоматически открывается для свободного прохода сотрудников / посетителей. • Режим работы. Устройство поддерживает гибкую настройку режима работы (управляемый, нормально разомкнутый, нормально замкнутый, автоматическое обнаружение) в обоих направлениях. • Подсчет сотрудников / посетителей. Устройство поддерживает настройку функции подсчета сотрудников / посетителей, которая позволяет в режиме реального времени получать общее количество сотрудников / посетителей, входящих и выходящих через турникет. • Удаленное управление. В устройство встроен беспроводной приемник, который можно использовать с брелоком дистанционного управления для удаленного открытия двери. |  | шт
DS-K3B961TX-R/EPiQL-Dp65(O-STD) |  | Hikvision | Поворотные барьеры серии Ultra Рабочий режим: устройство поддерживает гибкую настройку рабочего режима (управляемый, нормально открытый, нормально закрытый, автоматическое определение) в обоих направлениях. Проход отключения питания: Оборудование в стандартной комплектации оснащено суперконденсаторами. Когда электричество отключается, дверь автоматически открывается, чтобы люди могли свободно проходить. Режим работы: устройство поддерживает гибкую настройку режима работы (управляемый, нормально открытый, нормально закрытый, автоматическое определение) в обоих направлениях. Подсчет людей: устройство поддерживает настройку функции подсчета людей, которая может получать общее количество людей, входящих и выходящих из устройства в режиме реального времени. Дистанционное управление: в устройство встроен беспроводной приемник, который можно использовать с брелоком дистанционного управления для удаленного открытия двери. |  | шт
07 Видеодомофония
01 Двухпроводная цифровая видеодомофонная система для квартиры
DS-KAD704 |  | Hikvision | Блок согласования для квартиры, коттеджа или офисного здания – Hikvision DS-KAD704. Изготавливается для двухпроводных систем. Снабжен четырьмя портами для подсоединения устройств. Крепится на стену на железную DIN-рейку. 24В DC, 60 Вт макс., 8 х 10M/ 100M интерфейс, 1 RJ-45. Влажность: не выше 95 %. Температура эксплуатации: от -10 до +55 °C. Воздействие температур, выше рекомендуемых, желательно избегать. Также не рекомендуется воздействие дыма, пара, прямых солнечных лучей. Применение источника бесперебойного питания защитит устройство от скачков напряжения. Размеры: 110,2 × 107.5 x 66 мм. Использовать желательно вместе с DS-KD8003-IME2 и DS-KH6320-IME2. |  | шт |  | 41504 | 37354
DS-KAD704Y |  | Hikvision | 1 интерфейс RJ-45, 4 двухпроводных интерфейса для подключения устройства, 1 входной интерфейс для подключения DS-KAD706Y и DS-KAD706Y-S, 1 выходной интерфейс для подключения DS-KAD706Y и DS-KAD706Y-S, кнопка сброса Монтаж на DIN-рейку, 24 В постоянного тока |  | шт
DS-KAD706Y |  | Hikvision | 2-проводной IP-распределитель 6 2-проводных каскадных интерфейсов с питанием устройства 2 каскадных интерфейса для DS-KAD706Y / DS-KAD706Y-S 8 индикаторов интерфейса, 1 интерфейс RJ-45, 1 кнопка сброса Монтаж на DIN-рейку, 24 В постоянного тока |  | шт
DS-KAD706Y-P |  | Hikvision | Сетевой Интерфейс 1 разъем RJ45 (1-канальный зарезервированный терминал и 1-канальный для доступа к WAN) Интерфейс Питания 6 каналов для питания устройства, в том числе 1- ch для питания дверной станции с Максимум. выходная мощность 16 Вт Показатель 8 сигнальных индикаторов для индикации 6-канального входного и выходного сигнала 1 индикатор питания Метод Питания Двухпроводный режим, 24 В постоянного тока |  | шт
DS-KAD706Y-S |  | Hikvision | 2-проводной IP-распределитель 6 2-проводных каскадных интерфейсов без питания устройства 8 индикаторов интерфейса, 1 интерфейс RJ-45, 1 кнопка сброса Монтаж на DIN-рейку, 24 В постоянного тока |  | шт
DS-KAD706Y-SP |  | Hikvision | Сетевой интерфейс 1 разъем RJ45 (1-канальный зарезервированный терминал и 1-канальный для доступа к WAN) Двухпроводной интерфейс 6 каналов для обмена данными Индикатор Сигнала 6 индикаторов для отображения 6-канальных сигналов Индикатор Питания 1 Сброс Настроек 1 Источник Питания Двухпроводной режим, 24 В постоянной тока Потребляемая мощность <7 Вт |  | шт
DS-KAW30-2N |  | Hikvision | Блок питания для DS-KAD706 и DS-KAD706-S Выход: 24 В постоянного тока, 60 Вт Монтаж на DIN-рейку |  | шт |  | 17464 | 15718
DS-KAW60-2N |  | Hikvision | Напряжение 85 to 264 VAC Потребление: 60 W Рабочая температура: -30 °C to 70 °C Выходная мощность: 24 VDC Размер 52.5 mm × 90 mm × 54.5 mm |  | шт
DS-KD8003Y-IME2/NS |  | Hikvision | Параметры Отображения Камера 2 МП HD с низким освещением Аудио Параметры Качество Звука Подавление шума и эхоподавление Протокол Связи TCP / IP, RTSP Сетевой Интерфейс 1 самоадаптивный Ethernet 10/100 Мбит / с Рабочая Температура От -40 ° C до + 55 ° C (от -40 ° F до 131 ° F) Рабочая Влажность От 10% до 95% Габаритные Размеры 98 мм × 99,8 мм × 43,9 мм (3,86 × 3,93 × 1,73 дюйма) 12 В постоянного тока или стандартный POE Двухпроводный источник питания 24 В постоянного тока (<16 Вт) или независимый источник питания 12 В постоянного тока (<20 Вт) Потребляемая Мощность ≤10 Вт 2-мегапиксельная HD-камера, рыбий глаз, ИК-подсветка 2 реле блокировки, 4-канальный тревожный вход |  | шт
DS-KD8003Y-IME2/S |  | Hikvision | Модульная дверная станция Основной блок, требуется монтажный кронштейн 2-мегапиксельная HD-камера, рыбий глаз, ИК-дополнение 1 физическая кнопка вызова, 2 реле блокировки, 4-канальный тревожный вход Видеодомофон с внутренней станцией и главной станцией ВЕБ-конфигурация Выходная мощность для электронного замка, макс. до 12 В постоянного тока, 500 мА |  | шт
DS-KH6320Y-WTE2 |  | Hikvision | Память: 28 МБ Флэш-память: 32 МБ Операционная система Встроенная Linux Дисплей 7-дюймовый цветной TFT LCD Макс. разрешение дисплея 1024 x 600 Метод ввода: Производительный сенсорный дисплей, физические кнопки Беспроводная сеть Wi-Fi 802.11b/g/n Протоколы сети TCP/IP, SIP, RTSP Сетевой интерфейс: двухпроводной интерфейс Тревожные входы: 8 TF-карта: До 32 ГБ, SD 2.0 или более ранние версии Интерфейс питания: 2-контактный Питание 12 В DC, 1 А Потребляемая мощность ≤6 Вт Рабочие условия -10°C – 55°C, влажность 10%~90% Размеры : 200 × 140 x 15,1 мм |  | шт
02 Двухпроводная аналоговая видеодомофонная система для виллы
DS-KH1200 |  | Hikvision | Монитор домофона ¦ Видео: Дисплей 7" (17.78см) LCD Цветной / Сенсорный экран / Разрешение: 1024×600пикс. ¦ Аудио: Встроенная двухсторонняя связь ¦ Интерфейс: Аудио 1×Микрофон/1×Динамик ¦ Подключение: Вызывные панели / Мониторы домофона / Камеры видеонаблюдения / Охранные датчики ¦ Подавление Аудио шумов и эхо ¦ Настройка: Цветопередача / Яркость / Контрастность / Громкость / Полифония звонка вызова ¦ Меню: Простой и интуитивно понятный интерфейс ¦ Управление: Сенсорный экран ¦ Протокол: TCP/IP/RTSP/SIP ¦ Цвет: Белый ¦ Применение: Внутреннее ¦ Материал: Поликарбонат/ABS Пластик ¦ Степень защиты: IP20 ¦ Питание: 5.0W ¦ Температура: -10°C...+50°C ¦ Вес: 0.334кг ¦ Размер: 187×137×24.4мм |  | шт |  | 44700 | 40230
DS-KV1101-ME2/Flush |  | Hikvision | Тип устройства IP вызывная панель домофона; Разрешение камеры: 2.0МР; Частота кадров: 1920×1080@30к/с; Угол обзора: 100°; Кодирование видео: H.264; Аудио: Двухсторонняя связь / 1×Микрофон / 1×Динамик; Аудио сжатие: G.711 U; |  | шт |  | 40400 | 36360
DS-KV1101-ME2/Surface |  | Hikvision | 2Мп IP вызывная панель на двух абонентов с ИК-подсветкой и Wi-Fi CMOS 2Мп цветный объектив; Wi-Fi 802.11b/g/n, Web интерфейс; Стандартный PoE/ 12В DC, Mifare считыватель; WDR; BLC; DNR; ИК до 3м; Слот для TF карты до 128Гб; 10M/100M Self-adaptive Ethernet, 1 RS-485; 4 тревожных входа, 2 реле под замки; 3 индикатора IP65, IK08, металл: алюминиевый сплав; |  | шт |  | 40400 | 36360
03 Двухпроводная цифровая видеодомофонная система для виллы
DS-KH6320-WTPE2 |  | Hikvision | DS-KH6320-LE1 IP Домофон, монитор Тип устройства IP монитор домофона; Экран: 7 дюйма, цветной TFT; Разрешение дисплея: 1024×600; Аудио: Двухсторонняя связь / 1×Микрофон / 1×Динамик; Аудио сжатие: G.711 U; Хранение: SD-карты до 32Гб; Интерфейс: 1×LAN / 8×Вход, Сигнальный ; |  | шт
DS-KV8103-IMPE2 |  | Hikvision | Двухпроводная дверная станция 1080P, камера «рыбий глаз», слабое освещение, IP65, антивандальный металл, ИК-дополнение, абонентская станция с вызовом в одно касание, двухпроводной интерфейс, управление замком, RS-485, питание от DS-KH6320-WTPE2 |  | шт
04 Четырехпроводная аналоговая видеодомофонная система
DS-KB2411T-IM |  | Hikvision | Аналоговая вызывная панель с 4-проводным интерфейсом ● Бесконтактный метод связи ● Одновременная поддержка двух вызывных панелей в системе домофонии ● Адаптивная ИК-подсветка (с фоторезистором) ● Вызов в одно касание ● Пинхол-камера с разрешением 1920 × 1080 @ 25 к/с ● Управление разблокировкой ● Антиокислительный алюминиевый сплав ● Удобная установка и простота в эксплуатации |  | шт |  | 24500 | 22050
DS-KB2421T-IM |  | Hikvision | Вызывная панель • Вызывная панель DS-KB2421T-IM является 4-проводной аналоговой вызывной панелью. • Двусторонняя видеосвязь с помощью технологии Hands Free. • Одновременная поддержка 2 вызывных панелей в системе домофонии. • Адаптивная ИК-подсветка (с фоторезистором). • Вызов одним нажатием. • Пинхол-камера с разрешением 1920 × 1080 @ 25 к/с. • Управление разблокировкой. • Алюминиевый сплав, антиокислительное покрытие. • Простота установки и эксплуатации. |  | шт |  | 34070 | 30663
DS-KH2220 |  | Hikvision | Аналоговый видеодомофон с 4-проводным интерфейсом • 7″ LCD-экран с физическими кнопками. • Двусторонняя видеосвязь. • Подключение 3 видеодомофонов каскадированием. • Удаленная разблокировка, управление вызывной панелью и внешней HD TVI камерой. |  | шт |  | 37300 | 33570
DS-KH2220-S |  | Hikvision | Монитор домофонный DS-KH2220 Диагональ экрана 7' цветной TFT LCD Разрешение экрана 800 х 480; Управление - механические кнопки; Аудио вход: Встроенный всенаправленный микрофон Аудио выход: Встроенный динамик Обработка аудио: Подавление шума и эха 4-проводной интерфейс, видеовход 4 4-проводных интерфейса (2 панели вызова + 2 дублирующие канала для дополничельного монитора), 1 видео вход для дополнительной камеры видеонаблюдения. Видео вход, Двунаправленный аудио канал, +12 В , Общий Напряжение питания 12 В пост. тока; Потребляемая мощность ≤5 Вт; Рабочая температура от -10° C до + 55° C; Рабочая влажность от 10% до 90% Габариты (Ш х В х Г) 195.8х132.8х18.39 мм |  | шт |  | 47900 | 43110
05 Дверной Звонок
DS-KB8113-IME1 |  | Hikvision | Операционная система Embedded Linux Operation System Камера 2МП, 1/3" Progressive Scan CMOS Разрешение 1080р Углы обзора H:88°, V:45°, D:106° Поворот / наклон / вращение -50° ~ +50° Баланс белого Авто / вручную WDR DWDR Аудио вход Всенаправленный микрофон Аудио выход Встроенный динамик Аудио компрессия G.711U Аудио битрейт 64 Кб/с Тип подсветки ИК, до 3м Обогреватель Поддерживает Тревожные входы 1 Тревожные выходы 1 реле Ethernet RJ-45 (10/100Base - T) Сетевые протоколы RTSP, RTP, ONVIF, ISAPI, NTP, HTTP, HTTPS, DHCP, FTP, SMTP Питание DC 12В PoE 802.3af Потребляемая мощность 10Вт Рабочая температура -30°C до +50°C Влажность 10% ~ 90% RH Степень защиты IP65, IK09 Размеры 161x24x53 мм Монтаж Накладной |  | шт |  | 59600 | 53640
DS-KB8113-IME1(B) |  | Hikvision | Операционная система Embedded Linux Operation System Камера 2МП, 1/3" Progressive Scan CMOS Разрешение 1080р Углы обзора H:88°, V:45°, D:106° Поворот / наклон / вращение -50° ~ +50° Баланс белого Авто / вручную WDR DWDR Аудио вход Всенаправленный микрофон Аудио выход Встроенный динамик Аудио компрессия G.711U Аудио битрейт 64 Кб/с Тип подсветки ИК, до 3м Обогреватель Поддерживает Тревожные входы 1 Тревожные выходы 1 реле Ethernet RJ-45 (10/100Base - T) Сетевые протоколы RTSP, RTP, ONVIF, ISAPI, NTP, HTTP, HTTPS, DHCP, FTP, SMTP Питание DC 12В PoE 802.3af Потребляемая мощность 10Вт Рабочая температура -30°C до +50°C Влажность 10% ~ 90% RH Степень защиты IP65, IK09 Размеры 161x24x53 мм Монтаж Накладной |  | шт |  | 59623 | 53661
06 Комплект IP видеодомофона
DS-KIS602(B) |  | Hikvision | DS-KH6320-WTE1 Дисплей 7″, цветной TFT LCD Максимальное разрешение дисплея 1024 x 600 Метод работы - Сенсорный дисплей, физические кнопки Аудиовход - Встроенный всенаправленный микрофон Аудиовыход - Встроенный динамик Аудиосжатие - G.711 U, 64 Кбит/с Качество аудио - Подавление шума и эхо Проводная сеть 10/100 МБ адаптивная Беспроводная сеть Wi-Fi 802.11b/g Протоколы сети TCP/IP, SIP, RTSP Сетевой интерфейс 1RJ45 10M/ 100M интерфейс Тревожные входы 8 TF-карта - До 32 ГБ, SD 2.0 или более ранние версии Интерфейс питания 2-контактный Подача питания - DC 12 В, 1 А PoE IEEE802.3af Потребляемая мощность ≤ 6 Вт Рабочие условия - От -10 до +55 °C, влажность от 10 до 90 % Размеры - 200 × 140 x 15.1 мм DS-KV6113-WPE1 Камера - 2 Мп HD-камера Ночное видение - Работает при низком освещении Дополнительная ИК-подсветка: 3 м Угол обзора - По горизонтали: 129°, по вертикали: 75° Стандарт видеосжатия H.264 Основной поток: 1080p @ 30 к/с, 720p @ 25 к/с Дополнительный поток: D1 @ 25 к/с Обнаруж |  | шт |  | 158700 | 142830
DS-KIS603-P(C) |  | Hikvision | DS-KV6113-WPE1(B) • PoE • 2 Мп HD-камера • Подавление шумов и эффекта эхо • Работает при низком освещении • Функции контроля доступа • Датчик контроля вскрытия • Настройка через веб-интерфейс • 2.4 ГГц Wi-Fi • Слот для TF-карты: есть, до 128 ГБ • Встроенный микрофон: есть DS-KH6320-WTE1(B) • Цветной 7″ TFT сенсорный экран • Удобный пользовательский интерфейс V2.0 • Разрешение экрана 1024 × 600 • Питание PoE • Хранение сообщений и изображений на TF-карте • 2.4 ГГц Wi-Fi |  | шт |  | 124300 | 111870
DS-KIS604-P(C) |  | Hikvision | Комплект домофона c Wi-Fi связью ¦ Комплектация: Монитор 1×DS-KH6320-WTE1 / Вызывная панель 1×DS-KV8113-WME1 / Карта памяти 1×MicroSD 16Gb / Блок питания 2×PSU DC +12V ±10% 1A 12.0W |  | шт |  | 142600 | 128340
DS-KIS604-S(B) |  | Hikvision | Комплект домофона c Wi-Fi связью ¦ Комплектация: Монитор 1×DS-KH6320-WTE1 / Вызывная панель 1×DS-KV8113-WME1 / Карта памяти 1×MicroSD 16Gb / Блок питания 2×PSU DC +12V ±10% 1A 12.0W |  | шт |  | 171971 | 154774
DS-KIS604-S(C) |  | Hikvision | Комплект домофона c Wi-Fi связью ¦ Комплектация: Монитор 1×DS-KH6320-WTE1 / Вызывная панель 1×DS-KV8113-WME1 / PoE Коммутатор 1×DS-3E0105P-E/M / Карта памяти 1×MicroSD 16Gb / Блок питания 2×PSU DC +12V ±10% 1A 12.0W |  | шт |  | 165600 | 149040
DS-KIS605-P(C) |  | Hikvision | Комплект домофона c Wi-Fi связью ¦ Комплектация: Монитор 1×DS-KH6320-LE1 / Вызывная панель 1×DS-KV6113-WPE1 / Блок питания 2×PSU DC +12V ±10% 1A 12.0W |  | шт |  | 99200 | 89280
DS-KIS606-P |  | Hikvision | Тип устройства IP комплект домофона; Срок гарантии 3 года; |  | шт
DS-KIS901-P |  | Hikvision | DS-KIS901-P IP Домофон, комплект Тип устройства IP комплект домофона; Экран: 7 дюйма, цветной IPS LCD; Разрешение дисплея: 1024×600; Кодирование видео: H.264; Аудио: Двухсторонняя связь / 1×Микрофон / 1×Динамик; Аудио сжатие: G.711 U; Внутренняя память: 1'500×Карт доступа / 1'500×Лиц; |  | шт |  | 249900 | 224910
07 Комплект гибридного видеодомофона
DS-KIS302-P |  | Hikvision | ● Удобное управление благодаря сенсорному экрану. ● Удобное управление с помощью мобильного клиента Hik-Connect. ● Экономически выгодное решение с использованием аналоговых дверных звонков. ● Простая установка: дверной звонок не требует отдельного источника питания. |  | шт |  | 94000 | 84600
08 Комплект двухпроводного цифрового IP видеодомофона
DS-KIS702Y |  | Hikvision | 2-проводной цифровой IP-видеодомофон для дачи или дома, всего одна кнопка вызова DS-KD8003Y-IME2 x1 DS-KH6320Y-WTE2 x1 DS-KAD704Y x1 16 ГБ TF-карта x1 |  | шт |  | 188500 | 169650
DS-KIS702Y-P |  | Hikvision | DS-KD8003Y-IME2 x1; DS-KD-ACW1 x1; DS-KH6320Y-WTE2 x1; DS-KAD704Y x1; блок питания х 1; 16 ГБ TF-карта x1; |  | шт |  | 177000 | 159300
DS-KIS703-P |  | Hikvision | Двухпроводная внутренняя станция: Принимает видеовызов и разблокирует мобильное приложение в любом месте и в любое время 7-дюймовый сенсорный экран, удобный интерфейс, Plug & Play Простая и экономичная установка Дверная станция виллы: Высокое качество изображения с разрешением 2 МП. Простая и экономичная установка Удобный дизайн, бирка с именем, светодиодный индикатор состояния связи Водонепроницаемость IP65, предотвращающая попадание воды для использования вне помещений |  | шт
09 Комплект двухпроводного аналогового видеодомофона
DS-KIS101-P/Flush |  | Hikvision | Комплект домофона c Wi-Fi связью ¦ Комплектация: Монитор 1×DS-KH1200 / Вызывная панель 1×DS-KV1101-ME2 / Блок питания 1×PSU DC +48V ±10% 0.8A 38.4W |  | шт |  | 84100 | 75690
DS-KIS101-P/SURFACE |  | Hikvision | Экран:7-дюймовый TFT-экран без сенсора Разрешение дисплея:1024 × 600 Разрешение камеры:2 MP Угол обзора:По горизонтали: 100 °, по вертикали: 69 ° Разрешение видео потока:Основной поток: 1920 × 1080 Дополнительный поток: 720 × 480 Улучшение изображения:WDR Аудио вход:Встроенный всенаправленный микрофон Аудио выход:Встроенный громкоговоритель (более 85 дБ в пределах 20 см) Аудио сжатие:G.711 U, 64Кбит/с Тревожные входы:4 Электропитание:DC 48 V, 0.5 A Класс защиты:IP65, IK7 Температурный диапазон:-10°C до 50°C (монитор), -30°C до +60°C (вызывная панель) Размер:187 × 137 × 25.4 мм (монитор), 150 × 82 × 23.5 мм (вызывная панель) Срок гарантии 3 года |  | шт |  | 87431 | 78688
10 Четырехпроводной аналоговый видеодомофон
DS-KIS202T |  | Hikvision | Вызывная панель Hikvision DS-KB2411-IM Видеокамера 1/4" CMOS Разрешение 720 × 576; Скорость видео PAL: 25 fps Аудио вход: Встроенный всенаправленный микрофон Аудио выход: Встроенный динамик Обработка аудио: Подавление шума и эха Режим подсветки: Включаемая по датчику освещённости ИК- подсветка, дальность 2 метра 4-проводной интерфейс: 1 видео вход для дополнительной камеры видеонаблюдения. Видео вход, Двунаправленный аудио канал, +12 В , Реле 1 N.O/N.C. реле управления замком; Материал корпуса: Алюминиевый сплав Потребляемая мощность до 3 Вт Рабочая температура от -30° C до +60° C Рабочая влажность от 10% до 90% Габариты (Д x Ш x Г) 128х42х24.8 мм |  | шт |  | 58600 | 52740
DS-KIS203T |  | Hikvision | • Комплект включает: DS-KB2421T-IM, DS-KH2220, 5 м 4-проводной кабель и другие аксессуары. • В комплект входит адаптер питания европейского стандарта (если необходимо, при заказе укажите другие стандарты). |  | шт |  | 66000 | 59400
DS-KIS204T |  | Hikvision | Комплект домофона ¦ Комплектация: Монитор 1×DS-KH2220-S / Вызывная панель 1×DS-KB2411T-IM / 1×Блок питания / 5-метровый 4-жильный кабель |  | шт |  | 69200 | 62280
DS-KIS205T(Grey) |  | Hikvision | Комплект домофона ¦ Комплектация: Монитор 1×DS-KH2220-S (Серый) / Вызывная панель 1×DS-KB2421-IM / Блок питания 1×PSU DC +12V±10% 5.0W |  | шт |  | 81000 | 72900
DS-KIS205T/Araznet/Black |  | Hikvision | Комплект домофона ¦ Комплектация: Монитор 1×DS-KH2220-S (Черный) / Вызывная панель 1×DS-KB2421-IM / Блок питания 1×PSU DC +12V±10% 5.0W |  | шт |  | 81000 | 72900
11 Источник питания
DS-KAW150-2N |  | Hikvision | Hikvision DS-KAW150-2N Блок питания |  | шт |  | 34300 | 30870
DS-KAW50-1 |  | Hikvision | Источник питания для оборудования (Домофоны, СКУД, Охранные системы) (шкаф) Выход: DC12В; 4.2A. |  | шт |  | 37600 | 33840
DS-KAW50-1N |  | Hikvision | Источник питания для оборудования (Домофоны, СКУД, Охранные системы) Выход: DC12В; 4.2A. |  | шт |  | 16000 | 14400
12 Демонстрационная коробка видеодомофона
DS-KA01-ZX-10 |  | Hikvision | Демонстрационный кейс контроля доступа для проекта ДС-К2602×1, ДС-К1108МК×1, ДС-К1201МФ×1, ДС-К1107МК×1, ДС-К1107М×1 DS-K1T201MF-C×1, DS-K1T501SF×1, DS-K2M060×1, DS-K1102MK×1 ИС S50×3 |  | шт |  | 1007800 | 907020
13 Бандажная коробка и кронштейн
DS-KAB10-D |  | Hikvision | Монтажное основание для накладного крепления Нержавеющая сталь Удобный дизайн Без изоляции |  | шт |  | 41100 | 36990
DS-KAB11-D |  | Hikvision | Монтажное основание для накладного крепления Нержавеющая сталь Удобный дизайн Без изоляции |  | шт |  | 43400 | 39060
DS-KAB13-D |  | Hikvision | Монтажное основание для вызывной панели • Нержавеющая сталь • Удобный дизайн • Без изоляцииэ • Предназначено для панелей DS-KD3002-VM |  | шт |  | 41504 | 37354
DS-KAB21-B |  | Hikvision | Hikvision DS-KAB21-B Кронштейн |  | шт |  | 2200 | 1980
DS-KAB8103-IMEX |  | Hikvision | Монтажное основание для вызывной панели • Нержавеющая сталь • Удобный дизайн • Без изоляции • Для вызывных панелей DS-KV8103-IME2 или DS-KIS701 |  | шт |  | 13700 | 12330
DS-KAB86 |  | Hikvision | Монтажное основание для врезного крепления Удобный дизайн Сделана из изоляционных материалов |  | шт |  | 1100 | 990
DS-KABD8003-RS1 |  | Hikvision | Настенный кронштейн для защиты от дождя (для 1 модуля) • Защитный козырек, материал: SECC • Накладная установка, на 1 модуль |  | шт |  | 9100 | 8190
DS-KABD8003-RS1/S |  | Hikvision | Монтажное основание с козырьком для крепления 1 (одного) модуля вызывной панели домофона ¦ Инсталляция: Накладной монтаж ¦ Цвет: Серый ¦ Применение: Внутреннее/Наружное ¦ Материал: SECC Металл ¦ Температура: -40°C...+60°C ¦ Вес: 0.3кг ¦ Размер: 122×116.4×58мм |  | шт |  | 13700 | 12330
DS-KABD8003-RS2 |  | Hikvision | Настенный кронштейн для защиты от дождя (для двух модулей) • Защитный козырек, материал: SECC • Накладная установка, на 2 модуля |  | шт |  | 11400 | 10260
DS-KABD8003-RS2/s |  | Hikvision | Монтажное основание с козырьком для крепления 2 (двух) модулей вызывной панели домофона ¦ Инсталляция: Накладной монтаж ¦ Цвет: Серый ¦ Применение: Внутреннее/Наружное ¦ Материал: SECC Металл ¦ Температура: -40°C...+60°C ¦ Вес: 0.5кг ¦ Размер: 224×116.4×58мм |  | шт |  | 17100 | 15390
DS-KABD8003-RS3 |  | Hikvision | Настенный кронштейн для защиты от дождя (для трех модулей) • Защитный козырек, материал: SECC • Накладная установка, на 3 модуля |  | шт |  | 13700 | 12330
DS-KABD8003-RS3/s |  | Hikvision | Монтажное основание с козырьком для крепления 3 (трех) модулей вызывной панели домофона ¦ Инсталляция: Накладной монтаж ¦ Цвет: Серый ¦ Применение: Внутреннее/Наружное ¦ Материал: SECC Металл ¦ Температура: -40°C...+60°C ¦ Вес: 0.7кг ¦ Размер: 325.8×116.4×58мм |  | шт |  | 20600 | 18540
DS-KABH6320-T |  | Hikvision | Настольный кронштейн для домофонов Настольный кронштейн для домофонов, материал: SUS430, силикагель. |  | шт |  | 10300 | 9270
DS-KABH8350-T |  | Hikvision | Настольный кронштейн для домофонов Настольный кронштейн для домофонов, материал: SUS430, силикагель. |  | шт |  | 10300 | 9270
DS-KABH9510-T |  | Hikvision | Настольный кронштейн для домофонов DS-KH9310/9510 серий Настольная подставка DS-KABH9510-T предназначена для видеодомофона серии KH9310 / 9510, материал: SUS430 |  | шт |  | 10300 | 9270
DS-KABV6113-RS |  | Hikvision | Козырек для настенного монтажа вызывной панели серии DS-KV6103/6113 серии ● Защитный козырек для вызывных панелей серии KV6103/6113 |  | шт |  | 3400 | 3060
DS-KABV8113-RS/Flush |  | Hikvision | Козырек для врезного монтажа вызывной панели серии DS-KV8x13 серии ● Врезной защитный козырек для вызывных панелей серии KV8113/8213/8413 |  | шт |  | 5700 | 5130
DS-KABV8113-RS/Surface |  | Hikvision | Козырек для настенного монтажа вызывной панели серии DS-KV8x13 серии ● Накладной защитный козырек для вызывных панелей серии KV8113/8213/8413 |  | шт |  | 5700 | 5130
08 Демонстрационный пример контроля доступа
DS-KZX-1 |  | Hikvision | Комплект СКУД ¦ Комплектация: СКУД Контроллер 1×DS-K2602 / Терминал контроля доступа по отпечатку пальца 1×DS-K1T201MF-C / Терминал СКУД 1×DS-K1T501SF / Считыватель карт 1×DS-K1108MK / Считыватель карт 1×DS-K1107M (MK) / Считыватель карт 1×DS-K1102MK / Считыватель отпечатков пальцев 1×DS-K1201MF / Модуль безопасности 1×DS-K2M060 / Микросхема 3×S50 |  | шт
DS-KZX-8 |  | Hikvision | Комплект СКУД ¦ Комплектация: СКУД Контроллер 1×DS-K2802 / Терминал контроля доступа по отпечатку пальца 1×DS-K1T804MF / Терминал СКУД 1×DS-K1A802MF / 1×DS-K1T801M / DS-K1T802M / Считыватель карт 1×DS-K1801M (MK) / Считыватель карт 1×DS-K1802M (MK) / Mifare Бесконтактная карта 3×FM11RF08-M1 |  | шт
09 Аксессуары
DS-K2M061 |  | Hikvision | Модуль безопасности • Обменивается данными с терминалом контроля доступа через порт RS-485 для выполнения команд, в частности: открытие / закрытие двери, обеспечение нормально разомкнутого или нормально замкнутого дверного контакта • Принимает сигнал электромагнитного замка, сигнал кнопки выхода и сигнал датчика контроля вскрытия и отправляет их на терминал контроля доступа • Поддержка тревоги тампера • Поддержка индикаторов порта RS-485 для отображения состояния связи • 4 канала, DIP-переключатель с поддержкой настройки идентификационного номера • Поддержка интерфейса Wiegand для подключения считывателя карт Wiegand для входа / выхода с помощью терминала контроля доступа путем считывания карты • Привязка индикатора обнаружения огня и кнопки выхода |  | шт |  | 25200 | 22680
DS-K4DC103 |  | Hikvision | Дверной доводчик • Угол фиксации двери: от 0 до 15° • Угол закрытия двери: от 15 до 180° • Для веса двери 40 ~ 65 кг, ширина ≤ 950 мм, прочность закрывания: EN3 |  | шт
DS-K4DC104 |  | Hikvision | Дверной доводчик • Угол фиксации двери: от 0 до 15°. • Угол закрытия двери: от 15 до 180° • Для веса двери 60 ~ 85 кг, ширина ≤ 1100 мм, прочность закрывания: EN4 |  | шт
DS-K4DC105 |  | Hikvision | Дверной доводчик • Угол фиксации двери: от 0 до 15° • Угол закрытия двери: от 15 до 180° • Для веса двери 80 ~ 120 кг, ширина ≤ 1250 мм, прочность закрывания: EN5 |  | шт
DS-K7M102-M |  | Hikvision | Бесконтактная карта (брелок) Пластиковый идентификатор выполнен в удобной форме для ношения вместе с ключами. Соответствует ISO14443 Type A для передачи данных в обе стороны в объеме 106 Кбит/с. Применяется в магазинах и прочих объектах, где необходима идентификация входящих людей. |  | шт |  | 395 | 356
DS-K7P01 |  | Hikvision | Механическая кнопка выхода |  | шт |  | 5143 | 4629
DS-K7P02 |  | Hikvision | Механическая кнопка выхода |  | шт |  | 5100 | 4590
DS-K7P03 |  | Hikvision | Бесконтактная кнопка выхода • Нержавеющая сталь • 1 миллион нажатий • Подходит для любого типа дверей • LED-индикатор статуса |  | шт |  | 10300 | 9270
DS-K7P04 |  | Hikvision | Бесконтактная кнопка выхода • Нержавеющая сталь • 1 миллион нажатий • Подходит для любого типа дверей • LED-индикатор статуса |  | шт |  | 9730 | 8757
DS-K7P05 |  | Hikvision | Механическая кнопка выхода |  | шт |  | 10800 | 9720
DS-K7P06 |  | Hikvision | Механическая кнопка выхода |  | шт |  | 10800 | 9720
DS-K7PEB |  | Hikvision | Кнопка аварийного выхода |  | шт |  | 10303 | 9273
DS-KAB6-ZU1 |  | Hikvision | Кроштейн турникета для терминалов доступа • Подходит для терминалов доступа, которые поддерживают установку монтажной коробки на обычные и скоростные распашные турникеты • Подходит для турникетов с литерами «-Pg» |  | шт |  | 40131 | 36118
DS-KAB671-B |  | Hikvision | Напольная стойка |  | шт
DS-KAB671-S |  | Hikvision | Защитный козырек • Крепление для DS-K1T607 серий на улице, защита от пыли и влажности. • Пластик. Размер: 135 мм × 250 мм × 80 мм |  | шт
10 Системы досмотра
ISD-SC100100D-4CVL |  | Hikvision | Интроскоп • Усовершенствованная технология идентификации свойств материалов позволит эффективно идентифицировать атомный номер и данные по веществам (например, металлы и органические вещества) и подсветить найденное вещество контрастным цветом. • Интеллектуальные технологии распознавания: собственный алгоритм распознавания на основе глубокого обучения, реализующий интеграцию интеллектуального алгоритма распознавания и технологии рентгеновской визуализации, а также обеспечивающий более эффективный результат распознавания. • Утечка излучения достигает уровня окружающей среды, скорость может быть изменена в зависимости от сцены. |  | шт
ISD-SC100100S-4CVL |  | Hikvision | Интроскоп • Усовершенствованная технология идентификации свойств материалов позволит эффективно идентифицировать атомный номер и данные по веществам (например, металлы и органические вещества) и подсветить найденное вещество контрастным цветом. • Интеллектуальные технологии распознавания: собственный алгоритм распознавания на основе глубокого обучения, реализующий интеграцию интеллектуального алгоритма распознавания и технологии рентгеновской визуализации, а также обеспечивающий более эффективный результат распознавания. • Утечка излучения достигает уровня окружающей среды, скорость может быть изменена в зависимости от сцены. |  | шт
ISD-SC5030S-2CVL |  | Hikvision | Интроскоп • Минимальное разрешение изображения соответствует разрешению провода AWG40 (0.0787 мм). • Утечка излучения достигает уровня окружающей среды, скорость может быть изменена в зависимости от сцены. • Поддержка доступа к Hik-Central и загрузки данных. • Хранение данных: поддержка локального хранения, просмотра и воспроизведения изображений и информации о тревоге. • Определение сходства между рентгеновскими изображениями и видео с багажом для отслеживания посылок. |  | шт
ISD-SC5030SA-2CL |  | Hikvision | Интроскоп • Минимальное разрешение изображения соответствует разрешению провода AWG40 (0.0787 мм). • Утечка излучения достигает уровня окружающей среды, скорость может быть изменена в зависимости от сцены. • Поддержка доступа к Hik-Central и загрузки данных. • Хранение данных: поддержка локального хранения, просмотра и воспроизведения изображений и информации о тревоге. • Определение сходства между рентгеновскими изображениями и видео с багажом для отслеживания посылок. |  | шт
ISD-SC6550D-4CVL |  | Hikvision | Интроскоп • Усовершенствованная технология идентификации свойств материалов позволит эффективно идентифицировать атомный номер и данные по веществам (например, металлы и органические вещества) и подсветить найденное вещество контрастным цветом. • Интеллектуальные технологии распознавания: собственный алгоритм распознавания на основе глубокого обучения, реализующий интеграцию интеллектуального алгоритма распознавания и технологии рентгеновской визуализации, а также обеспечивающий более эффективный результат распознавания. • Утечка излучения достигает уровня окружающей среды, скорость может быть изменена в зависимости от сцены. • Двухслойная свинцовая шторка для предотвращения утечки излучения. • Поддержка доступа к Hik-Central и загрузки данных. • Хранение данных: поддержка локального хранения, просмотра и воспроизведения изображений и информации |  | шт
ISD-SC6550S-4CVL |  | Hikvision | Интроскоп • Усовершенствованная технология идентификации свойств материалов позволит эффективно идентифицировать атомный номер и данные по веществам (например, металлы и органические вещества) и подсветить найденное вещество контрастным цветом. • Интеллектуальные технологии распознавания: собственный алгоритм распознавания на основе глубокого обучения, реализующий интеграцию интеллектуального алгоритма распознавания и технологии рентгеновской визуализации, а также обеспечивающий более эффективный результат распознавания. • Утечка излучения достигает уровня окружающей среды, скорость может быть изменена в зависимости от сцены. • Двухслойная свинцовая шторка для предотвращения утечки излучения. • Поддержка доступа к Hik-Central и загрузки данных. |  | шт
ISD-SMG318LT-D |  | Hikvision | Hikvision ISD-SMG318LT-D Металлодетектор со встроенной тепловизионной камерой |  | шт
NP-SG101 |  | Hikvision | 1-зонный металодетектор • Сильное сопротивление: высокая стойкость к ударным нагрузкам и столкновениям. • Современный микропроцессор: электромагнитная волна генерируется схемой управления микрокомпьютера (скорость сканирования можно регулировать с высокой точностью). Настройка через панель управления, чтобы обеспечить гибкость, надежность и стабильность при работе устройства. • Чувствительность обнаружения: обнаружение металлических предметов даже небольшого размера (по размеру сопоставимых с несколькими монетами). • Многофункциональность: рассеивание инфракрасных лучей, быстрая индукция, автоматическое распознавание ПК, снижение количества ложных срабатываний и пропусков, а также автоматическая статистика времени тревоги и количества проходящих посетителей. |  | шт
NP-SG106 |  | Hikvision | Рамка металлодетектора • Обнаружение металлических предметов, в том числе особо мелких • Обнаружение всех металлических предметов на высоте более 2 см над землей • Одновременное обнаружение нескольких металлических предметов • Различает ферромагнитные и неферромагнитные металлические объекты • Поддержка POST (самотестирование после включения) • 6 независимых зон обнаружения, 300 уровней чувствительности для каждой зоны • Доступно 11 видов рабочих частот • Максимально точная детекция: сканирование ИК-излучения, источником которого является человек • Материал арки: ПВХ |  | шт
NP-SG112L |  | Hikvision | Арочный металлодетектор • Обнаружение металлических предметов, в том числе особо мелких • Обнаружение всех металлических предметов на высоте более 2 см над землей • Одновременное обнаружение нескольких металлических предметов • Различает ферромагнитные и неферромагнитные металлические объекты • Поддержка POST (самотестирование после включения) • 12 независимых зон обнаружения, 1000 уровней чувствительности для каждой зоны • Доступно 11 видов рабочих частот • Максимально точная детекция: сканирование ИК-излучения, источником которого является человек • Материал арки: ПВХ |  | шт
NP-SG118 |  | Hikvision | Арочный металлодетектор • Обнаружение металлических предметов, в том числе особо мелких • Обнаружение всех металлических предметов на высоте более 2 см над землей • Одновременное обнаружение нескольких металлических предметов • Различает ферромагнитные и неферромагнитные металлические объекты • Поддержка POST (самотестирование после включения) • 18 независимых зон обнаружения, 2000 уровней чувствительности для каждой зоны • Доступно 11 видов рабочих частот • Максимально точная детекция: сканирование ИК-излучения, источником которого является человек • Материал арки: ПВХ |  | шт
NP-SG118L |  | Hikvision | Арочный металлодетектор с LCD-экраном • Обнаружение металлических предметов, в том числе особо мелких • Обнаружение всех металлических предметов на высоте более 2 см над землей • Одновременное обнаружение нескольких металлических предметов • Различает ферромагнитные и неферромагнитные металлические объекты • Поддержка POST (самотестирование после включения) • 18 независимых зон обнаружения, 2000 уровней чувствительности для каждой зоны • Доступно 11 видов рабочих частот • Максимально точная детекция: сканирование ИК-излучения, источником которого является человек • Материал арки: ПВХ |  | шт
NP-SH100 |  | Hikvision | Ручной металлоискатель ¦ Предназначен для проверки безопасности таких как смотровая комната, аэропорт, вокзал, таможня, пристань, конференц-центр, пограничная служба и другие объекты, а также металлургическая промышленность для предотвращения кражи драгоценного металла (золото, серебряные украшения, редкие металлы и другие) ¦ Режим тревоги: Вибрационный / Звуковой/Визуальный ¦ Индикатор заряда аккумулятора ¦ Питание: Батарея 9V / Аккумуляторная батарея (опция) ¦ Температура: -20°C...+55°C ¦ Вес: 0.4кг (без батареи) ¦ Размер: 410×45×85мм |  | шт
11 Блоки питания
DS-K7M-AW100 - Блок питания для терминала доступа |  | Hikvision | Блок питания для терминала контроля доступа и замка ¦ Вход: 1×AC 100~240V, 100W ¦ Выход: 1×DC 12V ¦ Защита: Короткое замыкание / Перенапряжение / Перегрузка ¦ Цвет: Черный/Белый ¦ Применение: Внутреннее ¦ Температура: -10°C...+70°C ¦ Размер: 370×345×90мм |  | шт |  | 63000 | 56700
DS-K7M-AW50 - Блок питания для терминала доступа |  | Hikvision | Hikvision DS-K7M-AW50 Блок питания Блок питания для терминала контроля доступа и замка, который может обеспечивать питание для 1 терминала контроля доступа и 1 замка. Особенности Входное напряжение от 100 до 240 В переменного тока, выходное напряжение 12 В постоянного тока, выходная мощность 50 Вт Защита от короткого замыкания, перегрузки и перенапряжения Имеется аккумуляторная батарея Размеры ： 235 мм × 384 мм × 90 мм (9,3 дюйма × 15,1 дюйма × 3,5 дюйма) Адаптер питания входит в комплект (европейский стандарт) |  | шт |  | 40100 | 36090
12 Системы управления дорожным движением
01 Автоматическая система управления парковкой и въездом выездом
02 Бюджетная система управления въездом / выездом
DS-TMG012-4 - Пульт дистанционного управления автоматикой |  | Hikvision | Пульт управления шлагбаумом ¦ Материал: Пластик ¦ Вес: 0.07кг ¦ Размер: 76.94×42.27×15.3мм |  | шт
03 Носимые портативные устройства
13 Видеонаблюдение
01 IP Видеонаблюдение
IP Видеокамеры 2-я серия
iDS-2CD7A46G0/P-IZHS(2.8-12mm)(C)(O-STD) - IP видеокамера цилиндрическая 4Мп |  | Hikvision | 4Мп уличная цилиндрическая DeepinView IP-камера с функцией распознавания автомобильных номеров и ИК-подсветкой до 30м • Высокое качество изображения с разрешением 4 Мп • Отличная производительность при низкой освещенности благодаря технологии DarkFighter • Четкое изображение при яркой задней засветке благодаря технологии 140 дБ WDR • Распознавание номерных знаков ТС • Эффективная технология сжатия H.265+ • Плавная потоковая передача для качественного просмотра в режиме реального времени • 5 установленных потоков и до 5 настраиваемых потоков • Защита от влаги и пыли (IP67) и антивандальная защита (IK10) • Встроенный слот для microSD/SDHC/SDXC до 256 ГБ |  | шт
14 Сетевое оборудование
01 Коммутаторы POE
DS-3E0105P-E/M(B) |  | Hikvision | PoE Сетевой коммутатор ¦ Интерфейс: PoE 4×RJ45 10/100Мбит/с / Uplink 1×RJ45 10/100Мбит/с ¦ PoE Стандарт: IEEE 802.3af / IEEE 802.3at ¦ Передача данных: 1.0 Гбит/с ¦ PoE Бюджет: 35W / 30W/Порт ¦ Эффективная дистанция: Cat.5E = 250м / Cat.6A = 300м ¦ Типоразмер: Настольный / Настенный ¦ Материал: Металл ¦ Питание: DC 48V 0.8A 38W ¦ Температура: -10°C...+55°C ¦ Вес: 0.2кг ¦ Размер: 105×83.1×27.6мм |  | шт |  | 16757 | 15082
DS-3E0109P-E(C) |  | Hikvision | PoE Сетевой коммутатор ¦ Интерфейс: PoE 8×RJ45 10/100Мбит/с / Uplink 1×RJ45 10/100Мбит/с ¦ PoE Стандарт: IEEE 802.3af / IEEE 802.3at ¦ Передача данных: 1.8 Гбит/с ¦ PoE Бюджет: 115W / 30W/Порт ¦ Эффективная дистанция: Cat.5E = 250м / Cat.6A = 300м ¦ Типоразмер: Настольный / Настенный ¦ Материал: Металл ¦ Питание: DC 48V 2.5A 120W / ESP TVS 6000V Встроенная защита от перенапряжения до 6kV ¦ Температура: 0°C...+40°C ¦ Вес: 0.35кг ¦ Размер: 170×93.1×27.6мм |  | шт |  | 40541 | 36487
DS-3E0109P-E/M(B) |  | Hikvision | PoE Сетевой коммутатор ¦ Интерфейс: PoE 8×RJ45 10/100Мбит/с / Uplink 1×RJ45 10/100Мбит/с ¦ PoE Стандарт: IEEE 802.3af / IEEE 802.3at ¦ Передача данных: 1.8 Гбит/с ¦ PoE Бюджет: 60W / 30W/Порт ¦ Эффективная дистанция: Cat.5E = 250м / Cat.6A = 300м ¦ Типоразмер: Настольный / Настенный ¦ Материал: Металл ¦ Питание: DC 48V 1.35A 65W / ESP TVS 6000V Встроенная защита от перенапряжения до 6kV ¦ Температура: -10°C...+55°C ¦ Вес: 0.35кг ¦ Размер: 170×93.1×27.6мм |  | шт |  | 30270 | 27243
DS-3E0310HP-E |  | Hikvision | PoE Сетевой коммутатор ¦ Интерфейс: PoE 7×RJ45 10/100Мбит/с / Hi-PoE 1×RJ45 10/100Мбит/с / Uplink 2×RJ45 10/100/1'000Мбит/с ¦ PoE Стандарт: IEEE 802.3af / IEEE 802.3at / IEEE 802.3bt ¦ Передача данных: 5.6 Гбит/с ¦ PoE Бюджет: 110W / 1×90W/Порт / 7×30W/Порт ¦ Эффективная дистанция: Cat.5E = 250м / Cat.6A = 300м ¦ Типоразмер: Настольный / Настенный ¦ Материал: Металл ¦ Питание: DC 48V 2.5A 120W / ESP TVS 6000V Встроенная защита от перенапряжения до 6kV ¦ Температура: 0°C...+40°C ¦ Вес: 0.55кг ¦ Размер: 217.6×103.35×27.8мм |  | шт
DS-3E0318P-E/M(С) |  | Hikvision | PoE Сетевой коммутатор ¦ Интерфейс: PoE 16×RJ45 10/100Мбит/с / Uplink 1×RJ45 10/100/1'000Мбит/с / Uplink 1×SFP Combo 1'000Мбит/с ¦ PoE Стандарт: IEEE 802.3af / IEEE 802.3at ¦ Передача данных: 7.2Гбит/с ¦ PoE Бюджет: 130W / 30.0W/Порт ¦ Эффективная дистанция: Cat.5E = 250м / Cat.6A = 300м ¦ Типоразмер: Настольный / Настенный ¦ Материал: Металл ¦ Питание: AC 100V~240V 50-60Hz 150W / ESP TVS 6000V Встроенная защита от перенапряжения до 6kV ¦ Температура: 0°C...+45°C ¦ Вес: 1.8кг ¦ Размер: 335×175.8×44.5мм |  | шт |  | 85365 | 76829
DS-3E0326P-E/M(C) |  | Hikvision | PoE-коммутатор Hikvision DS-3E0326P-E/M (C) является сетевым коммутатором, предназначенным для передачи данных и питания по Ethernet-кабелю. Вот основное описание данного коммутатора: Количество портов: DS-3E0326P-E/M (C) обладает 24 портами Ethernet 10/100 Мбит/с и 2 комбинированными портами Gigabit Ethernet (10/100/1000 Мбит/с). Комбинированные порты могут использоваться как порты Ethernet или порты SFP (Small Form-Factor Pluggable) для подключения оптических модулей. PoE (Power over Ethernet): Коммутатор поддерживает технологию PoE, что позволяет передавать питание по Ethernet-кабелю к подключенным устройствам, таким как IP-камеры, точки доступа Wi-Fi и другие совместимые устройства. Коммутатор поддерживает стандарты PoE IEEE 802.3af и 802.3at, обеспечивая достаточное питание для подключенных устройств. |  | шт |  | 115295 | 103766
DS-3E0505D-E |  | Hikvision | Сетевой коммутатор ¦ Интерфейс: LAN 5×RJ45 10/100/1'000Мбит/с ¦ Протокол: IEEE 802.3 / 802.3u / 802.3x ¦ Передача данных: 10.0Gbps ¦ Эффективная дистанция: Cat.5E = 100м / Cat.6A = 150м ¦ Типоразмер: Настольный ¦ Материал: Металл ¦ Степень защиты: IP20 ¦ Питание: DC +5V 3.0W 1.0A ¦ Температура: 0°C...+40°C ¦ Вес: 0.27кг ¦ Размер: 103×25.6×61.1мм |  | шт |  | 6351 | 5716
DS-3E0505P-E/M - коммутатор POE |  | Hikvision | Коммутатор DS-3E0505P-E/M является гигабитным неуправляемым PoE-коммутатором с 4 портами. 4 x 1 Гбит PoE-порта, 1 × Гбит RJ45 порта. Стандарт IEEE 802.3at/af для PoE-портов. Стандарты IEEE 802.3, IEEE 802.3u, IEEE 802.3x, IEEE 802.3ab и IEEE 802.3z. Защита от перенапряжения до 6 кВ для PoE-портов. Доступ к гигабитной сети. Передача с промежуточным хранением. Сплошной высокопрочный металлический корпус. Надежная конструкция без кулера. |  | шт |  | 26815 | 25475
DS-3E0508D-E |  | Hikvision | Сетевой коммутатор ¦ Интерфейс: LAN 8×RJ45 10/100/1'000Мбит/с ¦ Протокол: IEEE 802.3 / 802.3u / 802.3x / 802.3af / 802.3ab ¦ Передача данных: 16.0Gbps ¦ Эффективная дистанция: Cat.5E = 100м / Cat.6A = 150м ¦ Типоразмер: Настольный ¦ Материал: ABS Пластик ¦ Степень защиты: IP20 ¦ Питание: DC +9V 5.4W 0.6A ¦ Температура: 0°C...+40°C ¦ Вес: 0.065кг ¦ Размер: 142×90×23мм |  | шт |  | 12027 | 10825
DS-3E0510P-E - Коммутатор POE |  | Hikvision | 8-портовый гигабитный неуправляемый коммутатор POE Сетевой коммутатор уровня 2, предназначенный для передачи видеоданных 8 портов ethernet 10/100/1000 Мбит/с, 1 порт ethernet восходящей линии связи 10/100/1000 Мбит/с и 1 порт SFP восходящей линии связи 10/100/1000 Мбит/с Доступны сетевые стандарты IEEE 802.3, IEEE 802.3u, IEEE 802.3x, IEEE 802.3ab и IEEE 802.3z Источник питания IEEE 802.3 af & at с высоким уровнем PoE Переключение между сохранением и переадресацией Безопасно и надежно с использованием защиты от перенапряжения напряжением 6 кВ Подключи и играй обеспечивает простоту и удобство. |  | шт
DS-3E0510P-E/M |  | Hikvision | PoE Сетевой коммутатор ¦ Интерфейс: PoE 8×RJ45 10/100/1'000Мбит/с / Uplink 1×RJ45 10/100/1'000Мбит/с / Uplink 1×SFP 1'000Мбит/с ¦ Протокол: IEEE 802.3 / 802.3u / 802.3x / 802.3z / 802.3ab ¦ PoE Стандарт: IEEE 802.3af / IEEE 802.3at ¦ Передача данных: 20 Гбит/с ¦ PoE Бюджет: DC 48V 58W / 30W/Порт ¦ Эффективная дистанция: Cat.5E = 250м / Cat.6A = 300м ¦ Типоразмер: Настольный ¦ Материал: Металл ¦ Степень защиты: IP20 ¦ Питание: DC +48V 65W 1.35A (БП в комплекте) ¦ Температура: -10°C...+55°C ¦ Вес: 0.635кг ¦ Размер: 217.6×108.55×27.8мм |  | шт |  | 38258 | 34433
DS-3E0524TF |  | Hikvision | Сетевой коммутатор ¦ Интерфейс: Uplink 12×RJ45 10/100/1'000Мбит/с / Uplink 12×SFP 1'000Мбит/с ¦ Протокол: IEEE 802.3 / 802.3u / 802.3x / 802.3ab ¦ Передача данных: 48 Гбит/с ¦ Эффективная дистанция: Cat.5E = 100м / Cat.6A = 150м ¦ Типоразмер: 1U ¦ Материал: Металл ¦ Степень защиты: IP20 ¦ Питание: AC 220V 30W 2.5A (БП в комплекте) / ESP TVS 4000V Встроенная защита от перенапряжения до 4kV ¦ Температура: -5°C...+50°C ¦ Вес: 2.6кг ¦ Размер: 440×44.5×186.5мм |  | шт |  | 168569 | 151713
DS-3E1518P-EI/M |  | Hikvision | 16-портовый гигабитный интеллектуальный коммутатор POE 16 гигабитных портов PoE RJ45, 1 гигабитный порт RJ45, 1 гигабитный оптоволоконный порт Общий бюджет мощности PoE 130 Вт Единое облачное управление системами безопасности Топология сети у вас под рукой Удаленное устранение неполадок Визуализированное управление топологией Передача PoE на дальность до 300 м защита от перенапряжения 6 кВ |  | шт |  | 125307 | 112777
DS-3E1526P-SI |  | Hikvision | PoE Сетевой коммутатор, профессиональная серия ¦ Интерфейс: PoE 24×RJ45 10/100/1'000Мбит/с / Uplink 2×SFP 1'000Мбит/с ¦ Протокол: IEEE 802.3 / 802.3u / 802.3x / 802.3z / 802.3ab ¦ PoE Стандарт: IEEE 802.3af / IEEE 802.3at ¦ Передача данных: 52.0 Гбит/с ¦ PoE Бюджет: DC 48V 370W / 30W/Порт ¦ Эффективная дистанция: Cat.3 = 110м / Cat.5E = 250м / Cat.6A = 300м ¦ Управление: 2 Уровня, Port / PoE Power / PoE Watchdog / WEB / SNMP / STP / RSTP / VLAN / QoS ¦ Типоразмер: 1U ¦ Материал: Металл ¦ Степень защиты: IP20 ¦ Питание: AC 100V~240V 50-60Hz 400W 6.5A / ESP TVS 6000V Встроенная защита от перенапряжения до 6kV ¦ Температура: -10°C...+55°C ¦ Вес: 3.535кг ¦ Размер: 220.8×440×44мм |  | шт |  | 252907 | 227617
15 Шлагбаумы
DS-TMG4B0-RA(4M) - Шлагбаум |  | Hikvision | Высота тумбы: 890 мм Толщина материала корпуса тумбы: 1,5 мм Расчетный срок службы: 2 500 000 Тип стрелы: прямая Длина стрелы: 3/4/6 м Направление стрелы: влево/вправо Материал корпуса тумбы: CRS (холоднокатаная сталь) Скорость подъема: 3/6 с Скорость падения: 3/6 с Электропитание: 220 В переменного тока ± 15 % Потребление: 60 Вт Размер (мм): 380 × 325 × 1085 мм Вес: 41 кг Рабочая температура: от -30 °C до 70 °C |  | компл
DS-TMG4B0-RA(6M) - Шлагбаум |  | Hikvision | Высота тумбы: 890 мм Толщина материала корпуса тумбы: 1,5 мм Расчетный срок службы: 2 500 000 Тип стрелы: прямая Длина стрелы: 3/4/6 м Направление стрелы: влево/вправо Материал корпуса тумбы: CRS (холоднокатаная сталь) Скорость подъема: 3/6 с Скорость падения: 3/6 с Электропитание: 220 В переменного тока ± 15 % Потребление: 60 Вт Размер (мм): 380 × 325 × 1085 мм Вес: 41 кг Рабочая температура: от -30 °C до 70 °C |  | компл
16 IP Видеокамеры
DS-2CD1023G0-IUF(2.8mm)(C)(O-STD) - IP видеокамера цилиндрическая 2Мп |  | Hikvision | Hikvision DS-2CD1023G0-IUF (2,8 мм) 2 Мп IP видеокамера 2 Мп IP видеокамера построенная на базе матрицы 1 / 2.7 "CMOS с прогрессивной разверткой и чувствительностью 0,01 люкс @ (F2.0, AGC ON), Ч / Б: 0 люкс с ИК. Максимальное разрешение 1920 × 1080 |  | шт |  | 37422 | 33680
DS-2CD1023G0-IUF(4mm)(C)(O-STD) - IP видеокамера цилиндрическая 2Мп |  | Hikvision | Hikvision DS-2CD1023G0-IUF (4мм) 2 Мп IP видеокамера 2 Мп IP видеокамера построенная на базе матрицы 1 / 2.7 "CMOS с прогрессивной разверткой и чувствительностью 0,01 люкс @ (F2.0, AGC ON), Ч / Б: 0 люкс с ИК. Максимальное разрешение 1920 × 1080 |  | шт |  | 37422 | 33680
DS-2CD1023G0E-I(2.8mm)(C)(O-STD) - IP видеокамера цилиндрическая 2Мп |  | Hikvision | Hikvision DS-2CD1023G0E-I (2,8 мм) 2 Мп IP видеокамера 2 Мп IP видеокамера построенная на базе матрицы 1/2.8" progressive scan CMOS с чувствительностью 0.028 Lux @ (F2.0, AGC ON), 0 Lux with IR и максимальным разрешением 1920 х 1080 |  | шт |  | 32319 | 29088
DS-2CD1023G0E-I(4mm)(C)(O-STD) - IP видеокамера цилиндрическая 2Мп |  | Hikvision | Hikvision DS-2CD1023G0E-I (4 мм) 2 Мп IP видеокамера 2 Мп IP видеокамера построенная на базе матрицы 1 / 2.7 "CMOS с прогрессивной разверткой и чувствительностью 0,01 люкс @ (F2.0, AGC ON), Ч / Б: 0 люкс с ИК. Максимальное разрешение 1920 × 1080. |  | шт |  | 32319 | 29088
DS-2CD1023G0E-I(C)(2.8mm) |  | Hikvision | IP видеокамера Hikvision DS-2CD1023G0E-I предназначена для организации видеонаблюдения в помещении или на улице и широко используется в системах видеонаблюдения. Данные с камеры записываются на накопитель или сервер или на установленную SD-карту, максимальный объем которой может составлять 128 ГБ. Камера на 2 МП снимает с высоким разрешением. Видео файлы сжимаются с помощью эффективной технологии H. 265+, которая позволяет уменьшить размер файла и при этом сохранить высокое качество изображения с хорошей детализацией. |  | шт |  | 33170 | 29853
DS-2CD1023G2-I(2.8mm)(O-STD) - IP видеокамера цилиндрическая 2Мп |  | Hikvision | 2-Мегапиксельная стационарная сетевая камера Bullet Высококачественное изображение с разрешением 2 Мп Эффективная технология сжатия H.265+ Четкое изображение даже при сильном заднем освещении благодаря технологии DWDR Защита от воды и пыли (IP67) EXIR 2.0: передовая инфракрасная технология с большим ИК-диапазоном |  | шт |  | 35041 | 31537
DS-2CD1023G2-I(4mm)(O-STD) - IP видеокамера цилиндрическая 2Мп |  | Hikvision | 2-Мегапиксельная стационарная сетевая камера Bullet Высококачественное изображение с разрешением 2 Мп Эффективная технология сжатия H.265+ Четкое изображение даже при сильном заднем освещении благодаря технологии DWDR Защита от воды и пыли (IP67) EXIR 2.0: передовая инфракрасная технология с большим ИК-диапазоном |  | шт |  | 35041 | 31537
DS-2CD1023G2-IUF(2.8mm)(O-STD) - IP видеокамера цилиндрическая 2Мп |  | Hikvision | 2-Мегапиксельная стационарная сетевая камера Bullet Высококачественное изображение с разрешением 2 Мп Эффективная технология сжатия H.265+ Четкое изображение даже при сильном заднем освещении благодаря технологии DWDR Защита от воды и пыли (IP67) EXIR 2.0: передовая инфракрасная технология с большим ИК-диапазоном |  | шт |  | 40144 | 36130
DS-2CD1023G2-LIU(2.8mm) |  | Hikvision | 2-Мегапиксельная интеллектуальная гибридная световая стационарная сетевая камера Bullet Высококачественное изображение с разрешением 2 Мп Поддержка обнаружения людей и транспортных средств Умный двойной фонарь: передовая технология с большим радиусом действия Встроенный микрофон для обеспечения безопасности звука в режиме реального времени Защита от воды и пыли (IP67) Эффективная технология сжатия H.265+ Поддержка встроенной памяти объемом до 256 ГБ (слот для SD-карты) (опционально) |  | шт |  | 35381 | 31843
DS-2CD1023G2-LIU(4mm)(O-STD) - IP видеокамера цилиндрическая 2Мп |  | Hikvision | 2-Мегапиксельная интеллектуальная гибридная световая стационарная сетевая камера Bullet Высококачественное изображение с разрешением 2 Мп Поддержка обнаружения людей и транспортных средств Умный двойной фонарь: передовая технология с большим радиусом действия Встроенный микрофон для обеспечения безопасности звука в режиме реального времени Защита от воды и пыли (IP67) Эффективная технология сжатия H.265+ Поддержка встроенной памяти объемом до 256 ГБ (слот для SD-карты) (опционально) |  | шт |  | 36742 | 33068
DS-2CD1023G2-LIUF(2.8mm)(O-STD) - IP видеокамера цилиндрическая 2Мп |  | Hikvision | 2-Мегапиксельная интеллектуальная гибридная световая стационарная сетевая камера Bullet Высококачественное изображение с разрешением 2 Мп Поддержка обнаружения людей и транспортных средств Умный двойной фонарь: передовая технология с большим радиусом действия Встроенный микрофон для обеспечения безопасности звука в режиме реального времени Защита от воды и пыли (IP67) Эффективная технология сжатия H.265+ Поддержка встроенной памяти объемом до 256 ГБ (слот для SD-карты) (опционально) |  | шт |  | 41845 | 37661
DS-2CD1023G2-LIUF(4mm)(O-STD) - IP видеокамера цилиндрическая 2Мп |  | Hikvision | 2-Мегапиксельная интеллектуальная гибридная световая стационарная сетевая камера Bullet Высококачественное изображение с разрешением 2 Мп Поддержка обнаружения людей и транспортных средств Умный двойной фонарь: передовая технология с большим радиусом действия Встроенный микрофон для обеспечения безопасности звука в режиме реального времени Защита от воды и пыли (IP67) Эффективная технология сжатия H.265+ Поддержка встроенной памяти объемом до 256 ГБ (слот для SD-карты) (опционально) |  | шт |  | 41845 | 37661
DS-2CD1027G2-L(2.8mm)(O-STD) - IP видеокамера цилиндрическая 2Мп |  | Hikvision | 2-Мегапиксельная сетевая камера ColorVu MD 2.0 Fixed Bullet Высококачественное изображение с разрешением 2 Мп красочное изображение в режиме 24/7 Поддержка обнаружения людей и транспортных средств Защита от воды и пыли (IP67) Эффективная технология сжатия H.265+ Поддержка встроенной памяти объемом до 256 ГБ (слот для SD-карты) (опционально) Встроенный микрофон для обеспечения безопасности звука в режиме реального времени (опция) |  | шт |  | 38613 | 34752
DS-2CD1027G2-L(4mm)(O-STD) - IP видеокамера цилиндрическая 2Мп |  | Hikvision | 2-Мегапиксельная сетевая камера ColorVu MD 2.0 Fixed Bullet Высококачественное изображение с разрешением 2 Мп красочное изображение в режиме 24/7 Поддержка обнаружения людей и транспортных средств Защита от воды и пыли (IP67) Эффективная технология сжатия H.265+ Поддержка встроенной памяти объемом до 256 ГБ (слот для SD-карты) (опционально) Встроенный микрофон для обеспечения безопасности звука в режиме реального времени (опция) |  | шт |  | 38613 | 34752
DS-2CD1027G2-LUF(2.8mm)(O-STD) - IP видеокамера цилиндрическая 2Мп |  | Hikvision | 2-Мегапиксельная сетевая камера ColorVu MD 2.0 Fixed Bullet Высококачественное изображение с разрешением 2 Мп красочное изображение в режиме 24/7 Поддержка обнаружения людей и транспортных средств Защита от воды и пыли (IP67) Эффективная технология сжатия H.265+ Поддержка встроенной памяти объемом до 256 ГБ (слот для SD-карты) (опционально) Встроенный микрофон для обеспечения безопасности звука в режиме реального времени (опция) |  | шт |  | 43716 | 39345
DS-2CD1027G2-LUF(4mm)(O-STD) - IP видеокамера цилиндрическая 2Мп |  | Hikvision | 2-Мегапиксельная сетевая камера ColorVu MD 2.0 Fixed Bullet Высококачественное изображение с разрешением 2 Мп красочное изображение в режиме 24/7 Поддержка обнаружения людей и транспортных средств Защита от воды и пыли (IP67) Эффективная технология сжатия H.265+ Поддержка встроенной памяти объемом до 256 ГБ (слот для SD-карты) (опционально) Встроенный микрофон для обеспечения безопасности звука в режиме реального времени (опция) |  | шт |  | 43716 | 39345
DS-2CD1043G0-I(2.8mm)(C)(O-STD) - IP видеокамера цилиндрическая 4Мп |  | Hikvision | Hikvision DS-2CD1043G0-I (2,8 мм) 4Мп Уличная видеокамера 4Мп Уличная видеокамера построенная на базе матрицы 1/3" Progressive Scan CMOS с чувствительностью 0.01 Люкс/ F1.2; 0.028 Люкс/ F2; 0 Люкс с ИК и максимальным разрешением 2560 x 1140 |  | шт |  | 46948 | 42254
DS-2CD1043G0-I(4mm)(C)(O-STD) - IP видеокамера цилиндрическая 4Мп |  | Hikvision | Hikvision DS-2CD1043G0-I (4 мм) 4 Мп IP видеокамера 4 Мп IP видеокамера |  | шт |  | 46948 | 42254
DS-2CD1043G0-IUF(2.8mm)(C)(O-STD) - IP видеокамера цилиндрическая 4Мп |  | Hikvision | Hikvision DS-2CD1043G0-IUF (2,8 мм) 4Мп Уличная видеокамера |  | шт |  | 52051 | 46846
DS-2CD1043G0-IUF(4mm)(C)(O-STD) - IP видеокамера цилиндрическая 4Мп |  | Hikvision | Hikvision DS-2CD1043G0-IUF (4мм) 4Мп Уличная видеокамера |  | шт |  | 52051 | 46846
DS-2CD1043G2-I(2.8mm) |  | Hikvision | Разрешение: 4.0MP 2560×1440@20к/с / 2.0MP 1920×1080@25к/с ¦ Битрейт: 32Кб/с~8Мб/с ¦ Кодек: H.265+/H.265/H.264+/H.264/MJPEG ¦ Количество потоков: 2 ¦ Интерфейс: Ethernet 1×RJ45 10M/100Mbps ¦ Объектив: Фиксированный f2.8мм / Угол обзора 99.0° / 16X Цифровой Зум ¦ Подсветка: Smart ИК до 30м. ¦ Светочувствительность: 0.01 Люкс ¦ День/Ночь ¦ ИК Фильтр ¦ 3D DNR Подавление Видео-Шумов ¦ WDR 120дБ Широкий динамический диапазон ¦ HLC/BLC Компенсация засветки ¦ AGC Авто. Регулировка усиления ¦ ROI Регион интереса ¦ Smart Функции ¦ Доступ с мобильных устройств ¦ Протокол: Hikvision/ONVIF/ISAPI/SDK ¦ Материал: ABS Пластик/Металл ¦ Степень защиты: IP67 ¦ Питание: DC +12V ±25% 5.0W / PoE IEEE 802.3af ¦ Температура: -30°C...+60°C ¦ Вес: 0.27кг ¦ Размер: 170.8×66×69.1мм |  | шт
DS-2CD1043G2-I(2.8mm)(O-STD) - IP видеокамера цилиндрическая 4Мп |  | Hikvision | 4-Мегапиксельная сетевая камера MD 2.0 Fixed Bullet Высококачественное изображение с разрешением 4 Мп Поддержка обнаружения людей и транспортных средств Защита от воды и пыли (IP67) Четкое изображение даже при сильном заднем освещении благодаря WDR 120 дБ Эффективная технология сжатия H.265+ EXIR 2.0: передовая инфракрасная технология с большим ИК-диапазоном Встроенный микрофон для обеспечения безопасности звука в режиме реального времени (опция) Поддержка встроенной памяти объемом до 256 ГБ (слот для SD-карты) (опционально) |  | шт |  | 51540 | 46386
DS-2CD1043G2-I(4mm)(O-STD) - IP видеокамера цилиндрическая 4Мп |  | Hikvision | 4-Мегапиксельная сетевая камера MD 2.0 Fixed Bullet Высококачественное изображение с разрешением 4 Мп Поддержка обнаружения людей и транспортных средств Защита от воды и пыли (IP67) Четкое изображение даже при сильном заднем освещении благодаря WDR 120 дБ Эффективная технология сжатия H.265+ EXIR 2.0: передовая инфракрасная технология с большим ИК-диапазоном Встроенный микрофон для обеспечения безопасности звука в режиме реального времени (опция) Поддержка встроенной памяти объемом до 256 ГБ (слот для SD-карты) (опционально) |  | шт |  | 51540 | 46386
DS-2CD1043G2-IUF(2.8mm)(O-STD) - IP видеокамера цилиндрическая 4Мп |  | Hikvision | 4-Мегапиксельная сетевая камера MD 2.0 Fixed Bullet Высококачественное изображение с разрешением 4 Мп Поддержка обнаружения людей и транспортных средств Защита от воды и пыли (IP67) Четкое изображение даже при сильном заднем освещении благодаря WDR 120 дБ Эффективная технология сжатия H.265+ EXIR 2.0: передовая инфракрасная технология с большим ИК-диапазоном Встроенный микрофон для обеспечения безопасности звука в режиме реального времени (опция) Поддержка встроенной памяти объемом до 256 ГБ (слот для SD-карты) (опционально) |  | шт |  | 56643 | 50979
DS-2CD1043G2-IUF(4mm)(O-STD) - IP видеокамера цилиндрическая 4Мп |  | Hikvision | 4-Мегапиксельная сетевая камера MD 2.0 Fixed Bullet Высококачественное изображение с разрешением 4 Мп Поддержка обнаружения людей и транспортных средств Защита от воды и пыли (IP67) Четкое изображение даже при сильном заднем освещении благодаря WDR 120 дБ Эффективная технология сжатия H.265+ EXIR 2.0: передовая инфракрасная технология с большим ИК-диапазоном Встроенный микрофон для обеспечения безопасности звука в режиме реального времени (опция) Поддержка встроенной памяти объемом до 256 ГБ (слот для SD-карты) (опционально) |  | шт |  | 56643 | 50979
DS-2CD1043G2-LIU(2.8mm) |  | Hikvision | Сетевая камера Smart Hybrid Light Fixed Bullet с разрешением 4 МП Высококачественное изображение с разрешением 4 Мп Поддержка обнаружения людей и транспортных средств Умный двойной фонарь: передовая технология с большим радиусом действия Встроенный микрофон для обеспечения безопасности звука в режиме реального времени Защита от воды и пыли (IP67) Эффективная технология сжатия H.265+ Поддержка встроенной памяти объемом до 256 ГБ (слот для SD-карты) (опционально) |  | шт |  | 49140 | 44226
DS-2CD1043G2-LIU(4mm)(O-STD) - IP видеокамера цилиндрическая 4Мп |  | Hikvision | Сетевая камера Smart Hybrid Light Fixed Bullet с разрешением 4 МП Высококачественное изображение с разрешением 4 Мп Поддержка обнаружения людей и транспортных средств Умный двойной фонарь: передовая технология с большим радиусом действия Встроенный микрофон для обеспечения безопасности звука в режиме реального времени Защита от воды и пыли (IP67) Эффективная технология сжатия H.265+ Поддержка встроенной памяти объемом до 256 ГБ (слот для SD-карты) (опционально) |  | шт |  | 51030 | 45927
DS-2CD1043G2-LIUF(2.8mm)(O-STD) - IP видеокамера цилиндрическая 4Мп |  | Hikvision | Сетевая камера Smart Hybrid Light Fixed Bullet с разрешением 4 МП Высококачественное изображение с разрешением 4 Мп Поддержка обнаружения людей и транспортных средств Умный двойной фонарь: передовая технология с большим радиусом действия Встроенный микрофон для обеспечения безопасности звука в режиме реального времени Защита от воды и пыли (IP67) Эффективная технология сжатия H.265+ Поддержка встроенной памяти объемом до 256 ГБ (слот для SD-карты) (опционально) |  | шт |  | 56133 | 50520
DS-2CD1043G2-LIUF(4mm)(O-STD) - IP видеокамера цилиндрическая 4Мп |  | Hikvision | Сетевая камера Smart Hybrid Light Fixed Bullet с разрешением 4 МП Высококачественное изображение с разрешением 4 Мп Поддержка обнаружения людей и транспортных средств Умный двойной фонарь: передовая технология с большим радиусом действия Встроенный микрофон для обеспечения безопасности звука в режиме реального времени Защита от воды и пыли (IP67) Эффективная технология сжатия H.265+ Поддержка встроенной памяти объемом до 256 ГБ (слот для SD-карты) (опционально) |  | шт |  | 56133 | 50520
DS-2CD1047G2-L(2.8mm)(O-STD) - IP видеокамера цилиндрическая 4Мп |  | Hikvision | 4-Мегапиксельная сетевая камера ColorVu MD 2.0 Fixed Bullet Высококачественное изображение с разрешением 4 Мп красочное изображение в режиме 24/7 Поддержка обнаружения людей и транспортных средств Защита от воды и пыли (IP67) Четкое изображение даже при сильном заднем освещении благодаря WDR 120 дБ Эффективная технология сжатия H.265+ Поддержка встроенной памяти объемом до 256 ГБ (слот для SD-карты) (опционально) Встроенный микрофон для обеспечения безопасности звука в режиме реального времени (опция) |  | шт |  | 59195 | 53276
DS-2CD1047G2-L(4mm)(O-STD) - IP видеокамера цилиндрическая 4Мп |  | Hikvision | 4-Мегапиксельная сетевая камера ColorVu MD 2.0 Fixed Bullet Высококачественное изображение с разрешением 4 Мп красочное изображение в режиме 24/7 Поддержка обнаружения людей и транспортных средств Защита от воды и пыли (IP67) Четкое изображение даже при сильном заднем освещении благодаря WDR 120 дБ Эффективная технология сжатия H.265+ Поддержка встроенной памяти объемом до 256 ГБ (слот для SD-карты) (опционально) Встроенный микрофон для обеспечения безопасности звука в режиме реального времени (опция) |  | шт |  | 59195 | 53276
DS-2CD1047G2-LUF(2.8mm)(O-STD) - IP видеокамера цилиндрическая 4Мп |  | Hikvision | 4-Мегапиксельная сетевая камера ColorVu MD 2.0 Fixed Bullet Высококачественное изображение с разрешением 4 Мп красочное изображение в режиме 24/7 Поддержка обнаружения людей и транспортных средств Защита от воды и пыли (IP67) Четкое изображение даже при сильном заднем освещении благодаря WDR 120 дБ Эффективная технология сжатия H.265+ Поддержка встроенной памяти объемом до 256 ГБ (слот для SD-карты) (опционально) Встроенный микрофон для обеспечения безопасности звука в режиме реального времени (опция) |  | шт |  | 64298 | 57869
DS-2CD1047G2-LUF(4mm)(O-STD) - IP видеокамера цилиндрическая 4Мп |  | Hikvision | 4-Мегапиксельная сетевая камера ColorVu MD 2.0 Fixed Bullet Высококачественное изображение с разрешением 4 Мп красочное изображение в режиме 24/7 Поддержка обнаружения людей и транспортных средств Защита от воды и пыли (IP67) Четкое изображение даже при сильном заднем освещении благодаря WDR 120 дБ Эффективная технология сжатия H.265+ Поддержка встроенной памяти объемом до 256 ГБ (слот для SD-карты) (опционально) Встроенный микрофон для обеспечения безопасности звука в режиме реального времени (опция) |  | шт |  | 64298 | 57869
DS-2CD1053G0-I(2.8mm)(C)(O-STD) - IP видеокамера цилиндрическая 5Мп |  | Hikvision | Уличная видеокамера 5Мп, матрица 1/2.7" Progressive Scan CMOS, объектив 2.8 мм, угол обзора 98°, ИК-фильтр, разрешение 2560 × 1920; питание 12 В/PoE макс. 6,5 Вт, размер 177.6×67.8×66.2 мм, вес 0.270 г. |  | шт |  | 52051 | 46846
DS-2CD1053G0-I(4mm)(C)(O-STD) - IP видеокамера цилиндрическая 5Мп |  | Hikvision | Уличная видеокамера 5Мп, матрица 1/2.7" Progressive Scan CMOS, объектив 4 мм, угол обзора 98°, ИК-фильтр, разрешение 2560 × 1920; питание 12 В/PoE макс. 6,5 Вт, размер 177.6×67.8×66.2 мм, вес 0.270 г. |  | шт |  | 52051 | 46846
DS-2CD1053G0-IUF(2.8mm)(C)(O-STD) - IP видеокамера цилиндрическая 5Мп |  | Hikvision | Уличная видеокамера 5Мп, матрица 1/2.7" Progressive Scan CMOS, объектив 2,8 мм, угол обзора 98°, ИК-фильтр, разрешение 2560 × 1920; питание 12 В/PoE макс. 6,5 Вт, размер 177.6×67.8×66.2 мм, вес 0.270 г. |  | шт |  | 57154 | 51439
DS-2CD1053G0-IUF(4mm)(C)(O-STD) - IP видеокамера цилиндрическая 5Мп |  | Hikvision | Уличная видеокамера 5Мп, матрица 1/2.7" Progressive Scan CMOS, объектив 4 мм, угол обзора 98°, ИК-фильтр, разрешение 2560 × 1920; питание 12 В/PoE макс. 6,5 Вт, размер 177.6×67.8×66.2 мм, вес 0.270 г. |  | шт |  | 57154 | 51439
DS-2CD1057G0-L(2.8mm)(C)(O-STD) - IP видеокамера цилиндрическая 5Мп |  | Hikvision | 5-Мегапиксельная сетевая камера ColorVu Fixed Bullet Высококачественное изображение с разрешением 5 Мп красочное изображение в режиме 24/7 Отличные характеристики при низкой освещенности Защита от воды и пыли (IP67) Эффективная технология сжатия H.265+ |  | шт |  | 61576 | 55419
DS-2CD1057G0-L(4mm)(C)(O-STD) - IP видеокамера цилиндрическая 5Мп |  | Hikvision | 5-Мегапиксельная сетевая камера ColorVu Fixed Bullet Высококачественное изображение с разрешением 5 Мп красочное изображение в режиме 24/7 Отличные характеристики при низкой освещенности Защита от воды и пыли (IP67) Эффективная технология сжатия H.265+ |  | шт |  | 61576 | 55419
DS-2CD1057G0-LUF(2.8mm)(C)(O-STD) - IP видеокамера цилиндрическая 5Мп |  | Hikvision | 5-Мегапиксельная сетевая камера ColorVu Fixed Bullet Высококачественное изображение с разрешением 5 Мп красочное изображение в режиме 24/7 Отличные характеристики при низкой освещенности Защита от воды и пыли (IP67) Эффективная технология сжатия H.265+ |  | шт |  | 66679 | 60012
DS-2CD1057G0-LUF(4mm)(C)(O-STD) - IP видеокамера цилиндрическая 5Мп |  | Hikvision | 5-Мегапиксельная сетевая камера ColorVu Fixed Bullet Высококачественное изображение с разрешением 5 Мп красочное изображение в режиме 24/7 Отличные характеристики при низкой освещенности Защита от воды и пыли (IP67) Эффективная технология сжатия H.265+ |  | шт |  | 66679 | 60012
DS-2CD1063G2-LIU(2.8mm) |  | Hikvision | Разрешение: 6.0MP 3200×1800@20к/с ¦ Битрейт: 32Кб/с~16Мб/с ¦ Кодек: H.265+/H.265/H.264+/H.264/MJPEG/G.711/G.722.1/MP2L2 ¦ Количество потоков: 2 ¦ Интерфейс: Ethernet 1×RJ45 10M/100Mbps / Аудио 1×Микрофон ¦ Объектив: Фиксированный f2.8мм / Угол обзора 105.0° / 16X Цифровой Зум ¦ Подсветка: Smart ИК/Белая до 30м. ¦ Светочувствительность: 0.005 Люкс ¦ День/Ночь ¦ ИК Фильтр ¦ 3D DNR Подавление Видео-Шумов ¦ WDR 120дБ Широкий динамический диапазон ¦ HLC/BLC Компенсация засветки ¦ AGC Авто. Регулировка усиления ¦ ROI Регион интереса ¦ Smart Функции ¦ Доступ с мобильных устройств ¦ Протокол: Hikvision/ONVIF/ISAPI/SDK ¦ Материал: ABS Пластик/Металл ¦ Степень защиты: IP67 ¦ Питание: DC +12V ±25% 5.0W / PoE IEEE 802.3af ¦ Температура: -30°C...+60°C ¦ Вес: 0.285кг ¦ Размер: 170.8×66×69.1мм |  | шт |  | 50123 | 45111
DS-2CD1063G2-LIUF(2.8mm)(O-STD) - IP видеокамера цилиндрическая 6Мп |  | Hikvision | 6-Мегапиксельная интеллектуальная гибридная световая фиксированная сетевая камера Bullet Высококачественное изображение с разрешением 6 Мп Поддержка обнаружения людей и транспортных средств Умный гибридный фонарь: передовая технология с большим радиусом действия Защита от воды и пыли (IP67) Эффективная технология сжатия H.265+ Поддержка встроенной памяти объемом до 256 ГБ (слот для SD-карты) (опционально) |  | шт |  | 57154 | 51439
DS-2CD1063G2-LIUF(4mm)(O-STD) - IP видеокамера цилиндрическая 6Мп |  | Hikvision | 6-Мегапиксельная интеллектуальная гибридная световая фиксированная сетевая камера Bullet Высококачественное изображение с разрешением 6 Мп Поддержка обнаружения людей и транспортных средств Умный гибридный фонарь: передовая технология с большим радиусом действия Защита от воды и пыли (IP67) Эффективная технология сжатия H.265+ Поддержка встроенной памяти объемом до 256 ГБ (слот для SD-карты) (опционально) |  | шт |  | 57154 | 51439
DS-2CD1083G0-I(2.8mm)(C)(O-STD) - IP видеокамера цилиндрическая 8Мп |  | Hikvision | Сетевая камера с фиксированным разрешением 4K Bullet Высококачественное изображение с разрешением 8 Мп Эффективная технология сжатия H.265+ Четкое изображение даже при сильном заднем освещении благодаря WDR 120 дБ Защита от воды и пыли (IP67) EXIR 2.0: передовая инфракрасная технология с большим ИК-диапазоном |  | шт |  | 68720 | 61848
DS-2CD1083G0-I(4mm)(C)(O-STD) - IP видеокамера цилиндрическая 8Мп |  | Hikvision | Сетевая камера с фиксированным разрешением 4K Bullet Высококачественное изображение с разрешением 8 Мп Эффективная технология сжатия H.265+ Четкое изображение даже при сильном заднем освещении благодаря WDR 120 дБ Защита от воды и пыли (IP67) EXIR 2.0: передовая инфракрасная технология с большим ИК-диапазоном |  | шт |  | 68720 | 61848
DS-2CD1083G0-IUF(2.8mm)(C)(O-STD) - IP видеокамера цилиндрическая 8Мп |  | Hikvision | Сетевая камера с фиксированным разрешением 4K Bullet Высококачественное изображение с разрешением 8 Мп Эффективная технология сжатия H.265+ Четкое изображение даже при сильном заднем освещении благодаря WDR 120 дБ Защита от воды и пыли (IP67) EXIR 2.0: передовая инфракрасная технология с большим ИК-диапазоном |  | шт |  | 73823 | 66441
DS-2CD1083G0-IUF(4mm)(C)(O-STD) - IP видеокамера цилиндрическая 8Мп |  | Hikvision | Сетевая камера с фиксированным разрешением 4K Bullet Высококачественное изображение с разрешением 8 Мп Эффективная технология сжатия H.265+ Четкое изображение даже при сильном заднем освещении благодаря WDR 120 дБ Защита от воды и пыли (IP67) EXIR 2.0: передовая инфракрасная технология с большим ИК-диапазоном |  | шт |  | 73823 | 66441
DS-2CD1123G0-IUF(2.8mm)(C)(O-STD) - IP видеокамера купольная 2Мп |  | Hikvision | 2-Мегапиксельная стационарная купольная сетевая камера Высококачественное изображение с разрешением 2 Мп Эффективная технология сжатия H.265+ Четкое изображение даже при сильном заднем освещении благодаря технологии DWDR Слот для SD-карт емкостью до 128 ГБ для хранения данных Водо- и пылезащитный (IP67), антивандальный (IK10) |  | шт |  | 39974 | 35977
DS-2CD1123G0-IUF(4mm)(C)(O-STD) - IP видеокамера купольная 2Мп |  | Hikvision | 2-Мегапиксельная стационарная купольная сетевая камера Высококачественное изображение с разрешением 2 Мп Эффективная технология сжатия H.265+ Четкое изображение даже при сильном заднем освещении благодаря технологии DWDR Слот для SD-карт емкостью до 128 ГБ для хранения данных Водо- и пылезащитный (IP67), антивандальный (IK10) |  | шт |  | 39974 | 35977
DS-2CD1123G0E-I(2.8mm)(C)(O-STD) - IP видеокамера купольная 2Мп |  | Hikvision | 2-Мегапиксельная стационарная купольная сетевая камера Высококачественное изображение с разрешением 2 Мп Эффективная технология сжатия H.265+ Четкое изображение при ярком заднем освещении благодаря технологии DWDR Водо- и пылезащитный (IP67) и антивандальный (IK10) EXIR 2.0: передовая инфракрасная технология с большим ИК-диапазоном |  | шт |  | 34871 | 31384
DS-2CD1123G0E-I(4mm)(C)(O-STD) - IP видеокамера купольная 2Мп |  | Hikvision | 2-Мегапиксельная стационарная купольная сетевая камера Высококачественное изображение с разрешением 2 Мп Эффективная технология сжатия H.265+ Четкое изображение при ярком заднем освещении благодаря технологии DWDR Водо- и пылезащитный (IP67) и антивандальный (IK10) EXIR 2.0: передовая инфракрасная технология с большим ИК-диапазоном |  | шт |  | 34871 | 31384
DS-2CD1123G0E-I(C)(2.8mm) |  | Hikvision | Разрешение: 2.0МР 1920×1080@25к/с ¦ Битрейт: 32Кб/с~8Мб/с ¦ Кодек: H.265+/H.265/H.264+/H.264/MJPEG ¦ Количество потоков: 2 ¦ Интерфейс: Ethernet 1×RJ45 10M/100Mbps ¦ Объектив: Фиксированный f2.8мм / Угол обзора 112.1° / 16X Цифровой Зум ¦ Подсветка: Smart ИК до 30м. ¦ Светочувствительность: 0.01 Люкс ¦ День/Ночь ¦ ИК Фильтр ¦ 3D DNR Подавление Видео-Шумов ¦ DWDR Широкий динамический диапазон ¦ BLC Компенсация засветки ¦ AWB Авто. баланс белого ¦ AGC Авто. регулировка усиления ¦ ROI Регион интереса ¦ Smart Функции ¦ Доступ с мобильных устройств ¦ Протокол: Hikvision/ONVIF/ISAPI ¦ Материал: ABS Пластик/Металл ¦ Степень защиты: IP67/IK10 ¦ Питание: DC +12V ±25% 5.0W / PoE IEEE 802.3af ¦ Температура: -30°C...+60°C ¦ Вес: 0.41кг ¦ Размер: Ø110×82.4мм |  | шт |  | 35381 | 31843
DS-2CD1123G2-I(2.8mm)(O-STD) - IP видеокамеры купольные 2Мп |  | Hikvision | 2-Мегапиксельная стационарная купольная сетевая камера MD 2.0 Высококачественное изображение с разрешением 2 Мп Поддержка обнаружения людей и транспортных средств Водо- и пылезащитный (IP67) и антивандальный (IK10) Эффективная технология сжатия H.265+ EXIR 2.0: передовая инфракрасная технология с большим ИК-диапазоном |  | шт |  | 37592 | 33833
DS-2CD1123G2-I(4mm)(O-STD) - IP видеокамеры купольные 2Мп |  | Hikvision | 2-Мегапиксельная стационарная купольная сетевая камера MD 2.0 Высококачественное изображение с разрешением 2 Мп Поддержка обнаружения людей и транспортных средств Водо- и пылезащитный (IP67) и антивандальный (IK10) Эффективная технология сжатия H.265+ EXIR 2.0: передовая инфракрасная технология с большим ИК-диапазоном |  | шт |  | 37592 | 33833
DS-2CD1123G2-IUF(2.8mm)(O-STD) - IP видеокамера купольная 2Мп |  | Hikvision | 2-Мегапиксельная стационарная купольная сетевая камера MD 2.0 Высококачественное изображение с разрешением 2 Мп Поддержка обнаружения людей и транспортных средств Водо- и пылезащитный (IP67) и антивандальный (IK10) Эффективная технология сжатия H.265+ EXIR 2.0: передовая инфракрасная технология с большим ИК-диапазоном Поддержка встроенной памяти объемом до 256 ГБ (слот для SD-карты) Встроенный микрофон для обеспечения безопасности звука в режиме реального времени |  | шт |  | 42695 | 38426
DS-2CD1123G2-IUF(4mm)(O-STD) - IP видеокамера купольная 2Мп |  | Hikvision | 2-Мегапиксельная стационарная купольная сетевая камера MD 2.0 Высококачественное изображение с разрешением 2 Мп Поддержка обнаружения людей и транспортных средств Водо- и пылезащитный (IP67) и антивандальный (IK10) Эффективная технология сжатия H.265+ EXIR 2.0: передовая инфракрасная технология с большим ИК-диапазоном Поддержка встроенной памяти объемом до 256 ГБ (слот для SD-карты) Встроенный микрофон для обеспечения безопасности звука в режиме реального времени |  | шт |  | 42695 | 38426
DS-2CD1123G2-LIU(2.8mm) |  | Hikvision | 2-Мегапиксельная интеллектуальная гибридная световая стационарная купольная сетевая камера Высококачественное изображение с разрешением 2 Мп Поддержка обнаружения людей и транспортных средств Умный двойной фонарь: передовая технология с большим радиусом действия Встроенный микрофон для обеспечения безопасности звука в режиме реального времени Водо- и пылезащитный (IP67) и антивандальный (IK08) Эффективная технология сжатия H.265+ Поддержка встроенной памяти объемом до 256 ГБ (слот для SD-карты) (опционально) |  | шт |  | 37838 | 34055
DS-2CD1123G2-LIU(4mm)(O-STD) - IP видеокамера купольная 2Мп |  | Hikvision | 2-Мегапиксельная интеллектуальная гибридная световая стационарная купольная сетевая камера Высококачественное изображение с разрешением 2 Мп Поддержка обнаружения людей и транспортных средств Умный двойной фонарь: передовая технология с большим радиусом действия Встроенный микрофон для обеспечения безопасности звука в режиме реального времени Водо- и пылезащитный (IP67) и антивандальный (IK08) Эффективная технология сжатия H.265+ Поддержка встроенной памяти объемом до 256 ГБ (слот для SD-карты) (опционально) |  | шт |  | 39293 | 35364
DS-2CD1123G2-LIUF(2.8mm)(O-STD) - IP видеокамера купольная 2Мп |  | Hikvision | 2-Мегапиксельная интеллектуальная гибридная световая стационарная купольная сетевая камера Высококачественное изображение с разрешением 2 Мп Поддержка обнаружения людей и транспортных средств Умный двойной фонарь: передовая технология с большим радиусом действия Встроенный микрофон для обеспечения безопасности звука в режиме реального времени Водо- и пылезащитный (IP67) и антивандальный (IK08) Эффективная технология сжатия H.265+ Поддержка встроенной памяти объемом до 256 ГБ (слот для SD-карты) (опционально) |  | шт |  | 44396 | 39957
DS-2CD1123G2-LIUF(4mm)(O-STD) - IP видеокамера купольная 2Мп |  | Hikvision | 2-Мегапиксельная интеллектуальная гибридная световая стационарная купольная сетевая камера Высококачественное изображение с разрешением 2 Мп Поддержка обнаружения людей и транспортных средств Умный двойной фонарь: передовая технология с большим радиусом действия Встроенный микрофон для обеспечения безопасности звука в режиме реального времени Водо- и пылезащитный (IP67) и антивандальный (IK08) Эффективная технология сжатия H.265+ Поддержка встроенной памяти объемом до 256 ГБ (слот для SD-карты) (опционально) |  | шт |  | 44396 | 39957
DS-2CD1127G2-L(2.8mm)(O-STD) - IP видеокамера купольная 2Мп |  | Hikvision | 2-Мегапиксельная стационарная купольная сетевая камера ColorVu MD 2.0 Высококачественное изображение с разрешением 2 Мп красочное изображение в режиме 24/7 Поддержка обнаружения людей и транспортных средств Водо- и пылезащитный (IP67) и антивандальный (IK08) Эффективная технология сжатия H.265+ Поддержка встроенной памяти объемом до 256 ГБ (слот для SD-карты) (опционально) Встроенный микрофон для обеспечения безопасности звука в режиме реального времени (опция) |  | шт |  | 43716 | 39345
DS-2CD1127G2-L(4mm)(O-STD) - IP видеокамеры купольные 2Мп |  | Hikvision | 2-Мегапиксельная стационарная купольная сетевая камера ColorVu MD 2.0 Высококачественное изображение с разрешением 2 Мп красочное изображение в режиме 24/7 Поддержка обнаружения людей и транспортных средств Водо- и пылезащитный (IP67) и антивандальный (IK08) Эффективная технология сжатия H.265+ Поддержка встроенной памяти объемом до 256 ГБ (слот для SD-карты) (опционально) Встроенный микрофон для обеспечения безопасности звука в режиме реального времени (опция) |  | шт |  | 43716 | 39345
DS-2CD1127G2-LUF(2.8mm)(O-STD) - IP видеокамеры купольные 2Мп |  | Hikvision | 2-Мегапиксельная стационарная купольная сетевая камера ColorVu MD 2.0 Высококачественное изображение с разрешением 2 Мп красочное изображение в режиме 24/7 Поддержка обнаружения людей и транспортных средств Водо- и пылезащитный (IP67) и антивандальный (IK08) Эффективная технология сжатия H.265+ Поддержка встроенной памяти объемом до 256 ГБ (слот для SD-карты) (опционально) Встроенный микрофон для обеспечения безопасности звука в режиме реального времени (опция) |  | шт |  | 48819 | 43938
DS-2CD1127G2-LUF(4mm)(O-STD) - IP видеокамеры купольные 2Мп |  | Hikvision | 2-Мегапиксельная стационарная купольная сетевая камера ColorVu MD 2.0 Высококачественное изображение с разрешением 2 Мп красочное изображение в режиме 24/7 Поддержка обнаружения людей и транспортных средств Водо- и пылезащитный (IP67) и антивандальный (IK08) Эффективная технология сжатия H.265+ Поддержка встроенной памяти объемом до 256 ГБ (слот для SD-карты) (опционально) Встроенный микрофон для обеспечения безопасности звука в режиме реального времени (опция) |  | шт |  | 48819 | 43938
DS-2CD1143G0-I(2.8mm)(C)(O-STD) - IP видеокамера купольная 4Мп |  | Hikvision | 4-Мегапиксельная стационарная купольная сетевая камера Высококачественное изображение с разрешением 4 Мп Эффективная технология сжатия H.265+ Четкое изображение даже при сильном заднем освещении благодаря WDR 120 дБ Водо- и пылезащитный (IP67) и антивандальный (IK10) EXIR 2.0: передовая инфракрасная технология с большим ИК-диапазоном |  | шт |  | 49499 | 44550
DS-2CD1143G0-I(4mm)(C)(O-STD) - IP видеокамера купольная 4Мп |  | Hikvision | 4-Мегапиксельная стационарная купольная сетевая камEXIR 2.0: передовая инфракрасная технол ИК-диапазоном |  | шт |  | 49499 | 44550
DS-2CD1143G0-IUF(2.8mm)(C)(O-STD) - IP видеокамера купольная 4Мп |  | Hikvision | Стационарная купольная сетевая камера со встроенным микрофоном 4 МП Высококачественное изображение с разрешением 4 Мп Эффективная технология сжатия H.265+ Четкое изображение даже при сильном заднем освещении благодаря WDR 120 дБ Водо- и пылезащитный (IP67) и антивандальный (IK10) EXIR 2.0: передовая инфракрасная технология с большим ИК-диапазоном Поддержка хранения на SD-карте объемом до 256 ГБ Встроенный микрофон для обеспечения безопасности звука в режиме реального времени |  | шт |  | 54602 | 49142
DS-2CD1143G0-IUF(4mm)(C)(O-STD) - IP видеокамера купольная 4Мп |  | Hikvision | Стационарная купольная сетевая камера со встроенным микрофоном 4 МП Высококачественное изображение с разрешением 4 Мп Эффективная технология сжатия H.265+ Четкое изображение даже при сильном заднем освещении благодаря WDR 120 дБ Водо- и пылезащитный (IP67) и антивандальный (IK10) EXIR 2.0: передовая инфракрасная технология с большим ИК-диапазоном Поддержка хранения на SD-карте объемом до 256 ГБ Встроенный микрофон для обеспечения безопасности звука в режиме реального времени |  | шт |  | 54602 | 49142
DS-2CD1143G2-I(2.8mm)(O-STD) - IP видеокамера купольная 4Мп |  | Hikvision | Фиксированная купольная сетевая камера 4 МП MD2.0 Высококачественное изображение с разрешением 4 Мп Поддержка обнаружения людей и транспортных средств Водо- и пылезащитный (IP67) и антивандальный (IK10) Четкое изображение даже при сильном заднем освещении благодаря WDR 120 дБ Эффективная технология сжатия H.265+ EXIR 2.0: передовая инфракрасная технология с большим ИК-диапазоном |  | шт |  | 54092 | 48683
DS-2CD1143G2-I(4mm)(O-STD) - IP видеокамера купольная 4Мп |  | Hikvision | Фиксированная купольная сетевая камера 4 МП MD2.0 Высококачественное изображение с разрешением 4 Мп Поддержка обнаружения людей и транспортных средств Водо- и пылезащитный (IP67) и антивандальный (IK10) Четкое изображение даже при сильном заднем освещении благодаря WDR 120 дБ Эффективная технология сжатия H.265+ EXIR 2.0: передовая инфракрасная технология с большим ИК-диапазоном |  | шт |  | 54092 | 48683
DS-2CD1143G2-IUF(2.8mm)(O-STD) - IP видеокамера купольная 4Мп |  | Hikvision | Фиксированная купольная сетевая камера MD 2.0 с разрешением 4 МП Высококачественное изображение с разрешением 4 Мп Поддержка обнаружения людей и транспортных средств Водо- и пылезащитный (IP67) и антивандальный (IK10) Четкое изображение даже при сильном заднем освещении благодаря WDR 120 дБ Эффективная технология сжатия H.265+ EXIR 2.0: передовая инфракрасная технология с большим ИК-диапазоном Поддержка встроенной памяти объемом до 256 ГБ (слот для SD-карты) Встроенный микрофон для обеспечения безопасности звука в режиме реального времени |  | шт |  | 59195 | 53276
DS-2CD1143G2-IUF(4mm)(O-STD) - IP видеокамера купольная 4Мп |  | Hikvision | Фиксированная купольная сетевая камера MD 2.0 с разрешением 4 МП Высококачественное изображение с разрешением 4 Мп Поддержка обнаружения людей и транспортных средств Водо- и пылезащитный (IP67) и антивандальный (IK10) Четкое изображение даже при сильном заднем освещении благодаря WDR 120 дБ Эффективная технология сжатия H.265+ EXIR 2.0: передовая инфракрасная технология с большим ИК-диапазоном Поддержка встроенной памяти объемом до 256 ГБ (слот для SD-карты) Встроенный микрофон для обеспечения безопасности звука в режиме реального времени |  | шт |  | 59195 | 53276
DS-2CD1143G2-LIU(2.8mm) |  | Hikvision | 4-Мегапиксельная интеллектуальная гибридная световая стационарная купольная сетевая камера Высококачественное изображение с разрешением 4 Мп Поддержка обнаружения людей и транспортных средств Умный двойной фонарь: передовая технология с большим радиусом действия Встроенный микрофон для обеспечения безопасности звука в режиме реального времени Водо- и пылезащитный (IP67) и антивандальный (IK08) Эффективная технология сжатия H.265+ Поддержка встроенной памяти объемом до 256 ГБ (слот для SD-карты) (опционально) |  | шт |  | 51597 | 46438
DS-2CD1143G2-LIUF(2.8mm)(O-STD) - IP видеокамера купольная 4Мп |  | Hikvision | 4-Мегапиксельная интеллектуальная гибридная световая стационарная купольная сетевая камера Высококачественное изображение с разрешением 4 Мп Поддержка обнаружения людей и транспортных средств Умный двойной фонарь: передовая технология с большим радиусом действия Встроенный микрофон для обеспечения безопасности звука в режиме реального времени Водо- и пылезащитный (IP67) и антивандальный (IK08) Эффективная технология сжатия H.265+ Поддержка встроенной памяти объемом до 256 ГБ (слот для SD-карты) (опционально) |  | шт |  | 58685 | 52817
DS-2CD1143G2-LIUF(4mm)(O-STD) - IP видеокамера купольная 4Мп |  | Hikvision | 4-Мегапиксельная интеллектуальная гибридная световая стационарная купольная сетевая камера Высококачественное изображение с разрешением 4 Мп Поддержка обнаружения людей и транспортных средств Умный двойной фонарь: передовая технология с большим радиусом действия Встроенный микрофон для обеспечения безопасности звука в режиме реального времени Водо- и пылезащитный (IP67) и антивандальный (IK08) Эффективная технология сжатия H.265+ Поддержка встроенной памяти объемом до 256 ГБ (слот для SD-карты) (опционально) |  | шт |  | 58685 | 52817
DS-2CD1147G2-L(2.8mm)(O-STD) - IP видеокамера купольная 4Мп |  | Hikvision | Фиксированная купольная сетевая камера ColorVu MD 2.0 с разрешением 4 МП Высококачественное изображение с разрешением 4 Мп красочное изображение в режиме 24/7 Поддержка обнаружения людей и транспортных средств Водо- и пылезащитный (IP67) и антивандальный (IK08) Четкое изображение даже при сильном заднем освещении благодаря WDR 120 дБ Эффективная технология сжатия H.265+ Поддержка встроенной памяти объемом до 256 ГБ (слот для SD-карты) (опционально) Встроенный микрофон для обеспечения безопасности звука в режиме реального времени (опция) |  | шт |  | 64298 | 57869
DS-2CD1147G2-L(4mm)(O-STD) - IP видеокамера купольная 4Мп |  | Hikvision | Фиксированная купольная сетевая камера ColorVu MD 2.0 с разрешением 4 МП Высококачественное изображение с разрешением 4 Мп красочное изображение в режиме 24/7 Поддержка обнаружения людей и транспортных средств Водо- и пылезащитный (IP67) и антивандальный (IK08) Четкое изображение даже при сильном заднем освещении благодаря WDR 120 дБ Эффективная технология сжатия H.265+ Поддержка встроенной памяти объемом до 256 ГБ (слот для SD-карты) (опционально) Встроенный микрофон для обеспечения безопасности звука в режиме реального времени (опция) |  | шт |  | 64298 | 57869
DS-2CD1147G2-LUF(2.8mm)(O-STD) - IP видеокамера купольная 4Мп |  | Hikvision | Фиксированная купольная сетевая камера ColorVu MD 2.0 с разрешением 4 МП Высококачественное изображение с разрешением 4 Мп красочное изображение в режиме 24/7 Поддержка обнаружения людей и транспортных средств Водо- и пылезащитный (IP67) и антивандальный (IK08) Четкое изображение даже при сильном заднем освещении благодаря WDR 120 дБ Эффективная технология сжатия H.265+ Поддержка встроенной памяти объемом до 256 ГБ (слот для SD-карты) (опционально) Встроенный микрофон для обеспечения безопасности звука в режиме реального времени (опция) |  | шт |  | 69401 | 62461
DS-2CD1147G2-LUF(4mm)(O-STD) - IP видеокамера купольная 4Мп |  | Hikvision | Фиксированная купольная сетевая камера ColorVu MD 2.0 с разрешением 4 МП Высококачественное изображение с разрешением 4 Мп красочное изображение в режиме 24/7 Поддержка обнаружения людей и транспортных средств Водо- и пылезащитный (IP67) и антивандальный (IK08) Четкое изображение даже при сильном заднем освещении благодаря WDR 120 дБ Эффективная технология сжатия H.265+ Поддержка встроенной памяти объемом до 256 ГБ (слот для SD-карты) (опционально) Встроенный микрофон для обеспечения безопасности звука в режиме реального времени (опция) |  | шт |  | 69401 | 62461
DS-2CD1153G0-I(2.8mm)(C)(O-STD) - IP видеокамера купольная 5Мп |  | Hikvision | 5-Мегапиксельная стационарная купольная сетевая камера Высококачественное изображение с разрешением 5 Мп Эффективная технология сжатия H.265+ Четкое изображение даже при сильном заднем освещении благодаря WDR 120 дБ Водо- и пылезащитный (IP67) и антивандальный (IK10) EXIR 2.0: передовая инфракрасная технология с большим ИК-диапазоном |  | шт |  | 54602 | 49142
DS-2CD1153G0-I(4mm)(C)(O-STD) - IP видеокамера купольная 5Мп |  | Hikvision | 5-Мегапиксельная стационарная купольная сетевая камера Высококачественное изображение с разрешением 5 Мп Эффективная технология сжатия H.265+ Четкое изображение даже при сильном заднем освещении благодаря WDR 120 дБ Водо- и пылезащитный (IP67) и антивандальный (IK10) EXIR 2.0: передовая инфракрасная технология с большим ИК-диапазоном |  | шт |  | 54602 | 49142
DS-2CD1153G0-IUF(2.8mm)(C)(O-STD) - IP видеокамера купольная 5Мп |  | Hikvision | Фиксированная купольная сетевая камера со встроенным микрофоном 5 МП Высококачественное изображение с разрешением 5 Мп Эффективная технология сжатия H.265+ Четкое изображение даже при сильном заднем освещении благодаря WDR 120 дБ Водо- и пылезащитный (IP67) и антивандальный (IK10) EXIR 2.0: передовая инфракрасная технология с большим ИК-диапазоном Поддержка хранения на картах памяти объемом до 256 ГБ Встроенный микрофон для обеспечения безопасности звука в режиме реального времени |  | шт |  | 59705 | 53735
DS-2CD1153G0-IUF(4mm)(C)(O-STD) - IP видеокамера купольная 5Мп |  | Hikvision | Фиксированная купольная сетевая камера со встроенным микрофоном 5 МП Высококачественное изображение с разрешением 5 Мп Эффективная технология сжатия H.265+ Четкое изображение даже при сильном заднем освещении благодаря WDR 120 дБ Водо- и пылезащитный (IP67) и антивандальный (IK10) EXIR 2.0: передовая инфракрасная технология с большим ИК-диапазоном Поддержка хранения на картах памяти объемом до 256 ГБ Встроенный микрофон для обеспечения безопасности звука в режиме реального времени |  | шт |  | 59705 | 53735
DS-2CD1157G0-L(2.8mm)(D)(O-STD) - IP видеокамера купольная 5Мп |  | Hikvision | Фиксированная купольная сетевая камера ColorVu с разрешением 5 МП Высококачественное изображение с разрешением 5 Мп красочное изображение в режиме 24/7 Отличные характеристики при низкой освещенности Водо- и пылезащитный (IP67) и антивандальный (IK08) Эффективная технология сжатия H.265+ |  | шт |  | 66679 | 60012
DS-2CD1157G0-L(4mm)(D)(O-STD) - IP видеокамера купольная 5Мп |  | Hikvision | Фиксированная купольная сетевая камера ColorVu с разрешением 5 МП Высококачественное изображение с разрешением 5 Мп красочное изображение в режиме 24/7 Отличные характеристики при низкой освещенности Водо- и пылезащитный (IP67) и антивандальный (IK08) Эффективная технология сжатия H.265+ |  | шт |  | 66679 | 60012
DS-2CD1157G0-LUF(2.8mm)(D)(O-STD) - IP видеокамера купольная 5Мп |  | Hikvision | Фиксированная купольная сетевая камера ColorVu с разрешением 5 МП Высококачественное изображение с разрешением 5 Мп красочное изображение в режиме 24/7 Отличные характеристики при низкой освещенности Водо- и пылезащитный (IP67) и антивандальный (IK08) Эффективная технология сжатия H.265+ |  | шт |  | 71782 | 64604
DS-2CD1157G0-LUF(4mm)(D)(O-STD) - IP видеокамера купольная 5Мп |  | Hikvision | Фиксированная купольная сетевая камера ColorVu с разрешением 5 МП Высококачественное изображение с разрешением 5 Мп красочное изображение в режиме 24/7 Отличные характеристики при низкой освещенности Водо- и пылезащитный (IP67) и антивандальный (IK08) Эффективная технология сжатия H.265+ |  | шт |  | 71782 | 64604
DS-2CD1183G0-I(2.8mm)(C)(O-STD) - IP видеокамера купольная 8Мп |  | Hikvision | Фиксированная купольная сетевая камера 4K Высококачественное изображение с разрешением 8 Мп Эффективная технология сжатия H.265+ Четкое изображение даже при сильном заднем освещении благодаря WDR 120 дБ Водо- и пылезащитный (IP67) и антивандальный (IK10) EXIR 2.0: передовая инфракрасная технология с большим ИК-диапазоном |  | шт |  | 71272 | 64145
DS-2CD1183G0-I(4mm)(C)(O-STD) - IP видеокамера купольная 8Мп |  | Hikvision | Фиксированная купольная сетевая камера 4K Высококачественное изображение с разрешением 8 Мп Эффективная технология сжатия H.265+ Четкое изображение даже при сильном заднем освещении благодаря WDR 120 дБ Водо- и пылезащитный (IP67) и антивандальный (IK10) EXIR 2.0: передовая инфракрасная технология с большим ИК-диапазоном |  | шт |  | 71272 | 64145
DS-2CD1183G0-IUF(2.8mm)(C)(O-STD) - IP видеокамера купольная 8Мп |  | Hikvision | Фиксированная купольная сетевая камера со встроенным микрофоном 4K Высококачественное изображение с разрешением 8 Мп Эффективная технология сжатия H.265+ Четкое изображение даже при сильном заднем освещении благодаря WDR 120 дБ Водо- и пылезащитный (IP67) и антивандальный (IK10) EXIR 2.0: передовая инфракрасная технология с большим ИК-диапазоном Поддержка встроенной памяти объемом до 256 ГБ (слот для SD-карты) Встроенный микрофон для обеспечения безопасности звука в режиме реального времени |  | шт |  | 76375 | 68738
DS-2CD1183G0-IUF(4mm)(C)(O-STD) - IP видеокамера купольная 8Мп |  | Hikvision | Фиксированная купольная сетевая камера со встроенным микрофоном 4K Высококачественное изображение с разрешением 8 Мп Эффективная технология сжатия H.265+ Четкое изображение даже при сильном заднем освещении благодаря WDR 120 дБ Водо- и пылезащитный (IP67) и антивандальный (IK10) EXIR 2.0: передовая инфракрасная технология с большим ИК-диапазоном Поддержка встроенной памяти объемом до 256 ГБ (слот для SD-карты) Встроенный микрофон для обеспечения безопасности звука в режиме реального времени |  | шт |  | 76375 | 68738
DS-2CD1323G0-IUF(2.8mm)(C)(O-STD) - IP видеокамера купольная 2Мп |  | Hikvision | Hikvision DS-2CD1323G0-IUF (2,8 мм) IP купольная видеокамера IP купольная видеокамерапостроенная на базе матрицы 1 / 2,8-дюймовый CMOS с прогрессивной разверткой с чувствительностью 0,028 люкс @ (F2.0, AGC ON), 0 люкс с ИК и максимальным разрешением 1920 × 1080 |  | шт |  | 37422 | 33680
DS-2CD1323G0-IUF(4mm)(C)(O-STD) - IP видеокамера купольная 2Мп |  | Hikvision | Hikvision DS-2CD1323G0-IUF (4мм) IP купольная видеокамера IP купольная видеокамерапостроенная на базе матрицы 1 / 2,8-дюймовый CMOS с прогрессивной разверткой с чувствительностью 0,028 люкс @ (F2.0, AGC ON), 0 люкс с ИК и максимальным разрешением 1920 × 1080 |  | шт |  | 37422 | 33680
DS-2CD1323G0E-I(2.8mm)(C)(O-STD) - IP видеокамера купольная 2Мп |  | Hikvision | 2-Мегапиксельная стационарная турельная сетевая камера Высококачественное изображение с разрешением 2 Мп Эффективная технология сжатия H.265+ Четкое изображение при ярком заднем освещении благодаря технологии DWDR Защита от воды и пыли (IP67) EXIR 2.0: передовая инфракрасная технология с большим ИК-диапазоном |  | шт |  | 32319 | 29088
DS-2CD1323G0E-I(4mm)(C)(O-STD) - IP видеокамера купольная 2Мп |  | Hikvision | 2-Мегапиксельная стационарная турельная сетевая камера Высококачественное изображение с разрешением 2 Мп Эффективная технология сжатия H.265+ Четкое изображение при ярком заднем освещении благодаря технологии DWDR Защита от воды и пыли (IP67) EXIR 2.0: передовая инфракрасная технология с большим ИК-диапазоном |  | шт |  | 32319 | 29088
DS-2CD1323G2-I(2.8mm)(O-STD) - IP видеокамера купольная 2Мп |  | Hikvision | Сетевая камера Smart Hybrid Light с фиксированной турелью на 2 мегапикселя Высококачественное изображение с разрешением 2 Мп Поддержка обнаружения людей и транспортных средств Умный двойной фонарь: передовая технология с большим радиусом действия Встроенный микрофон для обеспечения безопасности звука в режиме реального времени Защита от воды и пыли (IP67) Эффективная технология сжатия H.265+ Поддержка встроенной памяти объемом до 256 ГБ (слот для SD-карты) (опционально) |  | шт |  | 35041 | 31537
DS-2CD1323G2-I(4mm)(O-STD) - IP видеокамера купольная 2Мп |  | Hikvision | Сетевая камера Smart Hybrid Light с фиксированной турелью на 2 мегапикселя Высококачественное изображение с разрешением 2 Мп Поддержка обнаружения людей и транспортных средств Умный двойной фонарь: передовая технология с большим радиусом действия Встроенный микрофон для обеспечения безопасности звука в режиме реального времени Защита от воды и пыли (IP67) Эффективная технология сжатия H.265+ Поддержка встроенной памяти объемом до 256 ГБ (слот для SD-карты) (опционально) |  | шт |  | 35041 | 31537
DS-2CD1323G2-IUF(2.8mm)(O-STD) - IP видеокамера купольная 2Мп |  | Hikvision | Сетевая камера Smart Hybrid Light с фиксированной турелью на 2 мегапикселя Высококачественное изображение с разрешением 2 Мп Поддержка обнаружения людей и транспортных средств Умный двойной фонарь: передовая технология с большим радиусом действия Встроенный микрофон для обеспечения безопасности звука в режиме реального времени Защита от воды и пыли (IP67) Эффективная технология сжатия H.265+ Поддержка встроенной памяти объемом до 256 ГБ (слот для SD-карты) (опционально) |  | шт |  | 40144 | 36130
DS-2CD1323G2-IUF(4mm)(O-STD) - IP видеокамера купольная 2Мп |  | Hikvision | Сетевая камера Smart Hybrid Light с фиксированной турелью на 2 мегапикселя Высококачественное изображение с разрешением 2 Мп Поддержка обнаружения людей и транспортных средств Умный двойной фонарь: передовая технология с большим радиусом действия Встроенный микрофон для обеспечения безопасности звука в режиме реального времени Защита от воды и пыли (IP67) Эффективная технология сжатия H.265+ Поддержка встроенной памяти объемом до 256 ГБ (слот для SD-карты) (опционально) |  | шт |  | 40144 | 36130
DS-2CD1323G2-LIU(2.8mm) |  | Hikvision | Сетевая камера Smart Hybrid Light с фиксированной турелью на 2 мегапикселя Высококачественное изображение с разрешением 2 Мп Поддержка обнаружения людей и транспортных средств Умный двойной фонарь: передовая технология с большим радиусом действия Встроенный микрофон для обеспечения безопасности звука в режиме реального времени Защита от воды и пыли (IP67) Эффективная технология сжатия H.265+ Поддержка встроенной памяти объемом до 256 ГБ (слот для SD-карты) (опционально) |  | шт |  | 35381 | 31843
DS-2CD1323G2-LIU(4mm)(O-STD) - IP видеокамера купольная 2Мп |  | Hikvision | Сетевая камера Smart Hybrid Light с фиксированной турелью на 2 мегапикселя Высококачественное изображение с разрешением 2 Мп Поддержка обнаружения людей и транспортных средств Умный двойной фонарь: передовая технология с большим радиусом действия Встроенный микрофон для обеспечения безопасности звука в режиме реального времени Защита от воды и пыли (IP67) Эффективная технология сжатия H.265+ Поддержка встроенной памяти объемом до 256 ГБ (слот для SD-карты) (опционально) |  | шт |  | 36742 | 33068
DS-2CD1323G2-LIUF(2.8mm)(O-STD) - IP видеокамера купольная 2Мп |  | Hikvision | Сетевая камера Smart Hybrid Light с фиксированной турелью на 2 мегапикселя Высококачественное изображение с разрешением 2 Мп Поддержка обнаружения людей и транспортных средств Умный двойной фонарь: передовая технология с большим радиусом действия Встроенный микрофон для обеспечения безопасности звука в режиме реального времени Защита от воды и пыли (IP67) Эффективная технология сжатия H.265+ Поддержка встроенной памяти объемом до 256 ГБ (слот для SD-карты) (опционально) |  | шт |  | 41845 | 37661
DS-2CD1323G2-LIUF(4mm)(O-STD) - IP видеокамера купольная 2Мп |  | Hikvision | Сетевая камера Smart Hybrid Light с фиксированной турелью на 2 мегапикселя Высококачественное изображение с разрешением 2 Мп Поддержка обнаружения людей и транспортных средств Умный двойной фонарь: передовая технология с большим радиусом действия Встроенный микрофон для обеспечения безопасности звука в режиме реального времени Защита от воды и пыли (IP67) Эффективная технология сжатия H.265+ Поддержка встроенной памяти объемом до 256 ГБ (слот для SD-карты) (опционально) |  | шт |  | 41845 | 37661
DS-2CD1327G2-L(2.8mm)(O-STD) - IP видеокамера купольная 2Мп |  | Hikvision | 2-Мегапиксельная сетевая камера ColorVu MD 2.0 с фиксированной турелью Высококачественное изображение с разрешением 2 Мп красочное изображение в режиме 24/7 Поддержка обнаружения людей и транспортных средств Защита от воды и пыли (IP67) Эффективная технология сжатия H.265+ Поддержка встроенной памяти объемом до 256 ГБ (слот для SD-карты) (опционально) Встроенный микрофон для обеспечения безопасности звука в режиме реального времени (опция) |  | шт |  | 38613 | 34752
DS-2CD1327G2-L(4mm)(O-STD) - IP видеокамера купольная 2Мп |  | Hikvision | 2-Мегапиксельная сетевая камера ColorVu MD 2.0 с фиксированной турелью Высококачественное изображение с разрешением 2 Мп красочное изображение в режиме 24/7 Поддержка обнаружения людей и транспортных средств Защита от воды и пыли (IP67) Эффективная технология сжатия H.265+ Поддержка встроенной памяти объемом до 256 ГБ (слот для SD-карты) (опционально) Встроенный микрофон для обеспечения безопасности звука в режиме реального времени (опция) |  | шт |  | 38613 | 34752
DS-2CD1327G2-L(4mm)(O-STD) - IP видеокамера купольная 4Мп |  | Hikvision | 4-Мегапиксельная сетевая камера ColorVu MD 2.0 с фиксированной турелью Высококачественное изображение с разрешением 4 Мп красочное изображение в режиме 24/7 Поддержка обнаружения людей и транспортных средств Защита от воды и пыли (IP67) Четкое изображение даже при сильном заднем освещении благодаря WDR 120 дБ Эффективная технология сжатия H.265+ Поддержка встроенной памяти объемом до 256 ГБ (слот для SD-карты) (опционально) Встроенный микрофон для обеспечения безопасности звука в режиме реального времени (опция) |  | шт |  | 38613 | 34752
DS-2CD1327G2-LUF(2.8mm)(O-STD) - IP видеокамера купольная 2Мп |  | Hikvision | 2-Мегапиксельная сетевая камера ColorVu MD 2.0 с фиксированной турелью Высококачественное изображение с разрешением 2 Мп красочное изображение в режиме 24/7 Поддержка обнаружения людей и транспортных средств Защита от воды и пыли (IP67) Эффективная технология сжатия H.265+ Поддержка встроенной памяти объемом до 256 ГБ (слот для SD-карты) (опционально) Встроенный микрофон для обеспечения безопасности звука в режиме реального времени (опция) |  | шт |  | 43716 | 39345
DS-2CD1327G2-LUF(4mm)(O-STD) - IP видеокамера купольная 2Мп |  | Hikvision | 2-Мегапиксельная сетевая камера ColorVu MD 2.0 с фиксированной турелью Высококачественное изображение с разрешением 2 Мп красочное изображение в режиме 24/7 Поддержка обнаружения людей и транспортных средств Защита от воды и пыли (IP67) Эффективная технология сжатия H.265+ Поддержка встроенной памяти объемом до 256 ГБ (слот для SD-карты) (опционально) Встроенный микрофон для обеспечения безопасности звука в режиме реального времени (опция) |  | шт |  | 43716 | 39345
DS-2CD1343G0-I(2.8mm)(C)(O-STD) - IP видеокамера купольная 4Мп |  | Hikvision | 4-Мегапиксельная стационарная турельная сетевая камера Высококачественное изображение с разрешением 4 Мп Эффективная технология сжатия H.265+ Четкое изображение даже при сильном заднем освещении благодаря WDR 120 дБ Защита от воды и пыли (IP67) EXIR 2.0: передовая инфракрасная технология с большим ИК-диапазоном -UF: встроенный микрофон для защиты звука в режиме реального времени -UF: Поддержка хранения на SD-карте объемом до 256 ГБ |  | шт |  | 46948 | 42254
DS-2CD1343G0-I(4mm)(C)(O-STD) - IP видеокамера купольная 4Мп |  | Hikvision | 4-Мегапиксельная стационарная турельная сетевая камера Высококачественное изображение с разрешением 4 Мп Эффективная технология сжатия H.265+ Четкое изображение даже при сильном заднем освещении благодаря WDR 120 дБ Защита от воды и пыли (IP67) EXIR 2.0: передовая инфракрасная технология с большим ИК-диапазоном -UF: встроенный микрофон для защиты звука в режиме реального времени -UF: Поддержка хранения на SD-карте объемом до 256 ГБ |  | шт |  | 46948 | 42254
DS-2CD1343G0-IUF(2.8mm)(C)(O-STD) - IP видеокамера купольная 4Мп |  | Hikvision | 4-Мегапиксельная стационарная турельная сетевая камера Высококачественное изображение с разрешением 4 Мп Эффективная технология сжатия H.265+ Четкое изображение даже при сильном заднем освещении благодаря WDR 120 дБ Защита от воды и пыли (IP67) EXIR 2.0: передовая инфракрасная технология с большим ИК-диапазоном -UF: встроенный микрофон для защиты звука в режиме реального времени -UF: Поддержка хранения на SD-карте объемом до 256 ГБ |  | шт |  | 52051 | 46846
DS-2CD1343G0-IUF(4mm)(C)(O-STD) - IP видеокамера купольная 4Мп |  | Hikvision | 4-Мегапиксельная стационарная турельная сетевая камера Высококачественное изображение с разрешением 4 Мп Эффективная технология сжатия H.265+ Четкое изображение даже при сильном заднем освещении благодаря WDR 120 дБ Защита от воды и пыли (IP67) EXIR 2.0: передовая инфракрасная технология с большим ИК-диапазоном -UF: встроенный микрофон для защиты звука в режиме реального времени -UF: Поддержка хранения на SD-карте объемом до 256 ГБ |  | шт |  | 52051 | 46846
DS-2CD1343G2-I(2.8mm)(O-STD) - IP видеокамера купольная 4Мп |  | Hikvision | Фиксированная купольная сетевая камера MD 2.0 с разрешением 4 МП Высококачественное изображение с разрешением 4 Мп Поддержка обнаружения людей и транспортных средств Защита от воды и пыли (IP67) Четкое изображение даже при сильном заднем освещении благодаря WDR 120 дБ Эффективная технология сжатия H.265+ EXIR 2.0: передовая инфракрасная технология с большим ИК-диапазоном Поддержка встроенной памяти объемом до 256 ГБ (слот для SD-карты) (опционально) Встроенный микрофон для обеспечения безопасности звука в режиме реального времени (опция) |  | шт |  | 51540 | 46386
DS-2CD1343G2-I(4mm)(O-STD) - IP видеокамера купольная 4Мп |  | Hikvision | Фиксированная купольная сетевая камера MD 2.0 с разрешением 4 МП Высококачественное изображение с разрешением 4 Мп Поддержка обнаружения людей и транспортных средств Защита от воды и пыли (IP67) Четкое изображение даже при сильном заднем освещении благодаря WDR 120 дБ Эффективная технология сжатия H.265+ EXIR 2.0: передовая инфракрасная технология с большим ИК-диапазоном Поддержка встроенной памяти объемом до 256 ГБ (слот для SD-карты) (опционально) Встроенный микрофон для обеспечения безопасности звука в режиме реального времени (опция) |  | шт |  | 51540 | 46386
DS-2CD1343G2-IUF(2.8mm)(O-STD) - IP видеокамера купольная 4Мп |  | Hikvision | Фиксированная купольная сетевая камера MD 2.0 с разрешением 4 МП Высококачественное изображение с разрешением 4 Мп Поддержка обнаружения людей и транспортных средств Защита от воды и пыли (IP67) Четкое изображение даже при сильном заднем освещении благодаря WDR 120 дБ Эффективная технология сжатия H.265+ EXIR 2.0: передовая инфракрасная технология с большим ИК-диапазоном Поддержка встроенной памяти объемом до 256 ГБ (слот для SD-карты) (опционально) Встроенный микрофон для обеспечения безопасности звука в режиме реального времени (опция) |  | шт |  | 56643 | 50979
DS-2CD1343G2-IUF(4mm)(O-STD) - IP видеокамера купольная 4Мп |  | Hikvision | Фиксированная купольная сетевая камера MD 2.0 с разрешением 4 МП Высококачественное изображение с разрешением 4 Мп Поддержка обнаружения людей и транспортных средств Защита от воды и пыли (IP67) Четкое изображение даже при сильном заднем освещении благодаря WDR 120 дБ Эффективная технология сжатия H.265+ EXIR 2.0: передовая инфракрасная технология с большим ИК-диапазоном Поддержка встроенной памяти объемом до 256 ГБ (слот для SD-карты) (опционально) Встроенный микрофон для обеспечения безопасности звука в режиме реального времени (опция) |  | шт |  | 56643 | 50979
DS-2CD1343G2-LIU(2.8mm)(O-STD) - IP видеокамера купольная 4Мп |  | Hikvision | Сетевая камера Smart Hybrid Light с фиксированной турелью на 4 МП Высококачественное изображение с разрешением 4 Мп Поддержка обнаружения людей и транспортных средств Умный двойной фонарь: передовая технология с большим радиусом действия Встроенный микрофон для обеспечения безопасности звука в режиме реального времени Защита от воды и пыли (IP67) Эффективная технология сжатия H.265+ Поддержка встроенной памяти объемом до 256 ГБ (слот для SD-карты) (опционально) |  | шт |  | 51030 | 45927
DS-2CD1343G2-LIU(4mm)(O-STD) - IP видеокамера купольная 4Мп |  | Hikvision | Сетевая камера Smart Hybrid Light с фиксированной турелью на 4 МП Высококачественное изображение с разрешением 4 Мп Поддержка обнаружения людей и транспортных средств Умный двойной фонарь: передовая технология с большим радиусом действия Встроенный микрофон для обеспечения безопасности звука в режиме реального времени Защита от воды и пыли (IP67) Эффективная технология сжатия H.265+ Поддержка встроенной памяти объемом до 256 ГБ (слот для SD-карты) (опционально) |  | шт |  | 51030 | 45927
DS-2CD1343G2-LIUF(2.8mm)(O-STD) - IP видеокамера купольная 4Мп |  | Hikvision | Сетевая камера Smart Hybrid Light с фиксированной турелью на 4 МП Высококачественное изображение с разрешением 4 Мп Поддержка обнаружения людей и транспортных средств Умный двойной фонарь: передовая технология с большим радиусом действия Встроенный микрофон для обеспечения безопасности звука в режиме реального времени Защита от воды и пыли (IP67) Эффективная технология сжатия H.265+ Поддержка встроенной памяти объемом до 256 ГБ (слот для SD-карты) (опционально) |  | шт |  | 56133 | 50520
DS-2CD1343G2-LIUF(4mm)(O-STD) - IP видеокамера купольная 4Мп |  | Hikvision | Сетевая камера Smart Hybrid Light с фиксированной турелью на 4 МП Высококачественное изображение с разрешением 4 Мп Поддержка обнаружения людей и транспортных средств Умный двойной фонарь: передовая технология с большим радиусом действия Встроенный микрофон для обеспечения безопасности звука в режиме реального времени Защита от воды и пыли (IP67) Эффективная технология сжатия H.265+ Поддержка встроенной памяти объемом до 256 ГБ (слот для SD-карты) (опционально) |  | шт |  | 56133 | 50520
DS-2CD1347G2-L(2.8mm)(O-STD) - IP видеокамера купольная 4Мп |  | Hikvision | 4-Мегапиксельная сетевая камера ColorVu MD 2.0 с фиксированной турелью Высококачественное изображение с разрешением 4 Мп красочное изображение в режиме 24/7 Поддержка обнаружения людей и транспортных средств Защита от воды и пыли (IP67) Четкое изображение даже при сильном заднем освещении благодаря WDR 120 дБ Эффективная технология сжатия H.265+ Поддержка встроенной памяти объемом до 256 ГБ (слот для SD-карты) (опционально) Встроенный микрофон для обеспечения безопасности звука в режиме реального времени (опция) |  | шт |  | 59195 | 53276
DS-2CD1347G2-L(4mm)(O-STD) - IP видеокамера купольная 4Мп |  | Hikvision | 4-Мегапиксельная сетевая камера ColorVu MD 2.0 с фиксированной турелью Высококачественное изображение с разрешением 4 Мп красочное изображение в режиме 24/7 Поддержка обнаружения людей и транспортных средств Защита от воды и пыли (IP67) Четкое изображение даже при сильном заднем освещении благодаря WDR 120 дБ Эффективная технология сжатия H.265+ Поддержка встроенной памяти объемом до 256 ГБ (слот для SD-карты) (опционально) Встроенный микрофон для обеспечения безопасности звука в режиме реального времени (опция) |  | шт |  | 59195 | 53276
DS-2CD1347G2-LUF(4mm)(O-STD) - IP видеокамера купольная 4Мп |  | Hikvision | 4-Мегапиксельная сетевая камера ColorVu MD 2.0 с фиксированной турелью Высококачественное изображение с разрешением 4 Мп красочное изображение в режиме 24/7 Поддержка обнаружения людей и транспортных средств Защита от воды и пыли (IP67) Четкое изображение даже при сильном заднем освещении благодаря WDR 120 дБ Эффективная технология сжатия H.265+ Поддержка встроенной памяти объемом до 256 ГБ (слот для SD-карты) (опционально) Встроенный микрофон для обеспечения безопасности звука в режиме реального времени (опция) |  | шт |  | 64298 | 57869
DS-2CD1347G2H-LIU (2,8мм) |  | Hikvision | Поддержка обнаружения людей и транспортных средств. Smart Hybrid Light: передовая технология с большим радиусом действия. Встроенный микрофон для защиты звука в режиме реального времени. Защита от воды и пыли (IP67). | 2 года | шт |  | 52900 | 47610 |  | 90-120 к/д
DS-2CD1353G0-I(2.8mm)(C)(O-STD) - IP видеокамера купольная 5Мп |  | Hikvision | 5-Мегапиксельная стационарная турельная сетевая камера Высококачественное изображение с разрешением 5 Мп Эффективная технология сжатия H.265+ Четкое изображение даже при сильном заднем освещении благодаря WDR 120 дБ Защита от воды и пыли (IP67) EXIR 2.0: передовая инфракрасная технология с большим ИК-диапазоном -UF: встроенный микрофон для защиты звука в режиме реального времени |  | шт |  | 52051 | 46846
DS-2CD1353G0-I(4mm)(C)(O-STD) - IP видеокамера купольная 5Мп |  | Hikvision | 5-Мегапиксельная стационарная турельная сетевая камера Высококачественное изображение с разрешением 5 Мп Эффективная технология сжатия H.265+ Четкое изображение даже при сильном заднем освещении благодаря WDR 120 дБ Защита от воды и пыли (IP67) EXIR 2.0: передовая инфракрасная технология с большим ИК-диапазоном -UF: встроенный микрофон для защиты звука в режиме реального времени |  | шт |  | 52051 | 46846
DS-2CD1353G0-IUF(2.8mm)(C)(O-STD) - IP видеокамера купольная 5Мп |  | Hikvision | 5-Мегапиксельная стационарная турельная сетевая камера Высококачественное изображение с разрешением 5 Мп Эффективная технология сжатия H.265+ Четкое изображение даже при сильном заднем освещении благодаря WDR 120 дБ Защита от воды и пыли (IP67) EXIR 2.0: передовая инфракрасная технология с большим ИК-диапазоном -UF: встроенный микрофон для защиты звука в режиме реального времени |  | шт |  | 57154 | 51439
DS-2CD1353G0-IUF(4mm)(C)(O-STD) - IP видеокамера купольная 5Мп |  | Hikvision | 5-Мегапиксельная стационарная турельная сетевая камера Высококачественное изображение с разрешением 5 Мп Эффективная технология сжатия H.265+ Четкое изображение даже при сильном заднем освещении благодаря WDR 120 дБ Защита от воды и пыли (IP67) EXIR 2.0: передовая инфракрасная технология с большим ИК-диапазоном -UF: встроенный микрофон для защиты звука в режиме реального времени |  | шт |  | 57154 | 51439
DS-2CD1357G0-L(2.8mm)(C)(O-STD) - IP видеокамера купольная 5Мп |  | Hikvision | 5-Мегапиксельная сетевая камера ColorVu с фиксированной турелью Высококачественное изображение с разрешением 5 Мп красочное изображение в режиме 24/7 Отличные характеристики при низкой освещенности Защита от воды и пыли (IP67) Эффективная технология сжатия H.265+ |  | шт |  | 61576 | 55419
DS-2CD1357G0-L(4mm)(C)(O-STD) - IP видеокамера купольная 5Мп |  | Hikvision | 5-Мегапиксельная сетевая камера ColorVu с фиксированной турелью Высококачественное изображение с разрешением 5 Мп красочное изображение в режиме 24/7 Отличные характеристики при низкой освещенности Защита от воды и пыли (IP67) Эффективная технология сжатия H.265+ |  | шт |  | 61576 | 55419
DS-2CD1357G0-LUF(2.8mm)(C)(O-STD) - IP видеокамера купольная 5Мп |  | Hikvision | 5-Мегапиксельная сетевая камера ColorVu с фиксированной турелью Высококачественное изображение с разрешением 5 Мп красочное изображение в режиме 24/7 Отличные характеристики при низкой освещенности Защита от воды и пыли (IP67) Эффективная технология сжатия H.265+ |  | шт |  | 66679 | 60012
DS-2CD1357G0-LUF(4mm)(C)(O-STD) - IP видеокамера купольная 5Мп |  | Hikvision | 5-Мегапиксельная сетевая камера ColorVu с фиксированной турелью Высококачественное изображение с разрешением 5 Мп красочное изображение в режиме 24/7 Отличные характеристики при низкой освещенности Защита от воды и пыли (IP67) Эффективная технология сжатия H.265+ |  | шт |  | 66679 | 60012
DS-2CD1363G2-LIU(2.8mm) |  | Hikvision | Разрешение: 6.0MP 3200×1800@20к/с ¦ Битрейт: 32Кб/с~16Мб/с ¦ Кодек: H.265+/H.265/H.264+/H.264/MJPEG/G.711/G.722.1/MP2L2 ¦ Количество потоков: 2 ¦ Интерфейс: Ethernet 1×RJ45 10M/100Mbps / Аудио 1×Микрофон ¦ Объектив: Фиксированный f2.8мм / Угол обзора 105.0° / 16X Цифровой Зум ¦ Подсветка: Smart ИК/Белая до 30м. ¦ Светочувствительность: 0.005 Люкс ¦ День/Ночь ¦ ИК Фильтр ¦ 3D DNR Подавление Видео-Шумов ¦ WDR 120дБ Широкий динамический диапазон ¦ HLC/BLC Компенсация засветки ¦ AGC Авто. Регулировка усиления ¦ ROI Регион интереса ¦ Smart Функции ¦ Доступ с мобильных устройств ¦ Протокол: Hikvision/ONVIF/ISAPI/SDK ¦ Материал: ABS Пластик/Металл ¦ Степень защиты: IP67 ¦ Питание: DC +12V ±25% 5.0W / PoE IEEE 802.3af ¦ Температура: -30°C...+60°C ¦ Вес: 0.34кг ¦ Размер: Ø110×89.2мм |  | шт |  | 50123 | 45111
DS-2CD1363G2-LIUF(2.8mm)(O-STD) - IP видеокамера купольная 6Мп |  | Hikvision | 6-Мегапиксельная интеллектуальная гибридная сетевая камера с фиксированной турелью Высококачественное изображение с разрешением 6 Мп Поддержка обнаружения людей и транспортных средств Умный гибридный фонарь: передовая технология с большим радиусом действия Защита от воды и пыли (IP67) Эффективная технология сжатия H.265+ Поддержка встроенной памяти объемом до 256 ГБ (слот для SD-карты) (опционально) |  | шт |  | 57154 | 51439
DS-2CD1363G2-LIUF(4mm)(O-STD) - IP видеокамера купольная 6Мп |  | Hikvision | 6-Мегапиксельная интеллектуальная гибридная сетевая камера с фиксированной турелью Высококачественное изображение с разрешением 6 Мп Поддержка обнаружения людей и транспортных средств Умный гибридный фонарь: передовая технология с большим радиусом действия Защита от воды и пыли (IP67) Эффективная технология сжатия H.265+ Поддержка встроенной памяти объемом до 256 ГБ (слот для SD-карты) (опционально) |  | шт |  | 57154 | 51439
DS-2CD1383G0-I(2.8mm)(C)(O-STD) - IP видеокамера купольная 8Мп |  | Hikvision | Сетевая камера с фиксированной турелью 4K Высококачественное изображение с разрешением 8 Мп Эффективная технология сжатия H.265+ Четкое изображение даже при сильном заднем освещении благодаря WDR 120 дБ Защита от воды и пыли (IP67) EXIR 2.0: передовая инфракрасная технология с большим ИК-диапазоном |  | шт |  | 68720 | 61848
DS-2CD1383G0-I(4mm)(C)(O-STD) - IP видеокамера купольная 8Мп |  | Hikvision | Сетевая камера с фиксированной турелью 4K Высококачественное изображение с разрешением 8 Мп Эффективная технология сжатия H.265+ Четкое изображение даже при сильном заднем освещении благодаря WDR 120 дБ Защита от воды и пыли (IP67) EXIR 2.0: передовая инфракрасная технология с большим ИК-диапазоном |  | шт |  | 68720 | 61848
DS-2CD1383G0-IUF(2.8mm)(C)(O-STD) - IP видеокамера купольная 8Мп |  | Hikvision | Сетевая камера со встроенным микрофоном 4K и фиксированной башенкой Высококачественное изображение с разрешением 8 Мп Эффективная технология сжатия H.265+ Четкое изображение даже при сильном заднем освещении благодаря WDR 120 дБ Защита от воды и пыли (IP67) EXIR 2.0: передовая инфракрасная технология с большим ИК-диапазоном Встроенный микрофон для обеспечения безопасности звука в режиме реального времени Поддержка встроенной памяти объемом до 256 ГБ (слот для SD-карты) |  | шт |  | 73823 | 66441
DS-2CD1383G0-IUF(4mm)(C)(O-STD) - IP видеокамера купольная 8Мп |  | Hikvision | Сетевая камера со встроенным микрофоном 4K и фиксированной башенкой Высококачественное изображение с разрешением 8 Мп Эффективная технология сжатия H.265+ Четкое изображение даже при сильном заднем освещении благодаря WDR 120 дБ Защита от воды и пыли (IP67) EXIR 2.0: передовая инфракрасная технология с большим ИК-диапазоном Встроенный микрофон для обеспечения безопасности звука в режиме реального времени Поддержка встроенной памяти объемом до 256 ГБ (слот для SD-карты) |  | шт |  | 73823 | 66441
DS-2CD1623G0-IZ(2.8-12mm)(C)(O-STD) - IP видеокамера цилиндрическая 2Мп |  | Hikvision | Сетевая камера Bullet с переменным фокусным расстоянием 2 МП Высококачественное изображение с разрешением 2 Мп Эффективная технология сжатия H.265+ Четкое изображение даже при сильном заднем освещении благодаря технологии DWDR Слот для SD-карт объемом до 256 ГБ для хранения данных моторизованный варифокальный объектив диаметром от 2,8 до 12 мм для легкой установки и контроля Защита от воды и пыли (IP67) EXIR 2.0: передовая инфракрасная технология с большим ИК-диапазоном |  | шт |  | 73653 | 66288
DS-2CD1623G0-IZS(2.8-12mm)(C)(O-STD) - IP видеокамера цилиндрическая 2Мп |  | Hikvision | Сетевая камера Bullet с переменным фокусным расстоянием 2 МП Высококачественное изображение с разрешением 2 Мп Эффективная технология сжатия H.265+ Четкое изображение даже при сильном заднем освещении благодаря технологии DWDR Слот для SD-карт объемом до 256 ГБ для хранения данных моторизованный варифокальный объектив диаметром от 2,8 до 12 мм для легкой установки и контроля Защита от воды и пыли (IP67) EXIR 2.0: передовая инфракрасная технология с большим ИК-диапазоном |  | шт |  | 78756 | 70881
DS-2CD1623G2-IZ(2.8-12mm) |  | Hikvision | Сетевая камера Bullet с переменным фокусным расстоянием 2 МП MD 2.0 Высококачественное изображение с разрешением 2 Мп Поддержка обнаружения людей и транспортных средств моторизованный варифокальный объектив диаметром от 2,8 до 12 мм для легкой установки и контроля Слот для SD-карт объемом до 256 ГБ для хранения данных Защита от воды и пыли (IP67) EXIR 2.0: передовая инфракрасная технология с большим ИК-диапазоном Эффективная технология сжатия H.265+ Четкое изображение даже при сильном заднем освещении благодаря технологии DWDR |  | шт |  | 77969 | 70173
DS-2CD1623G2-IZS(2.8-12mm)(O-STD) - IP видеокамера цилиндрическая 2Мп |  | Hikvision | Сетевая камера Bullet с переменным фокусным расстоянием 2 МП MD 2.0 Высококачественное изображение с разрешением 2 Мп Поддержка обнаружения людей и транспортных средств моторизованный варифокальный объектив диаметром от 2,8 до 12 мм для легкой установки и контроля Слот для SD-карт объемом до 256 ГБ для хранения данных Защита от воды и пыли (IP67) EXIR 2.0: передовая инфракрасная технология с большим ИК-диапазоном Эффективная технология сжатия H.265+ Четкое изображение даже при сильном заднем освещении благодаря технологии DWDR |  | шт |  | 80968 | 72872
DS-2CD1643G0-IZ(2.8-12mm)(C)(O-STD) - IP видеокамера цилиндрическая 4Мп |  | Hikvision | Сетевая камера Bullet с переменным фокусным расстоянием 4 МП Высококачественное изображение с разрешением 4 Мп Эффективная технология сжатия H.265+ Четкое изображение даже при сильном заднем освещении благодаря WDR 120 дБ Слот для SD-карт объемом до 256 ГБ для хранения данных моторизованный варифокальный объектив диаметром от 2,8 до 12 мм для легкой установки и контроля Защита от воды и пыли (IP67) EXIR 2.0: передовая инфракрасная технология с большим ИК-диапазоном |  | шт |  | 81648 | 73484
DS-2CD1643G0-IZS(2.8-12mm)(C)(O-STD) - IP видеокамера цилиндрическая 4Мп |  | Hikvision | Сетевая камера Bullet с переменным фокусным расстоянием 4 МП Высококачественное изображение с разрешением 4 Мп Эффективная технология сжатия H.265+ Четкое изображение даже при сильном заднем освещении благодаря WDR 120 дБ Слот для SD-карт объемом до 256 ГБ для хранения данных моторизованный варифокальный объектив диаметром от 2,8 до 12 мм для легкой установки и контроля Защита от воды и пыли (IP67) EXIR 2.0: передовая инфракрасная технология с большим ИК-диапазоном |  | шт |  | 86751 | 78076
DS-2CD1643G2-IZ(2.8-12mm)(O-STD) - IP видеокамера цилиндрическая 4Мп |  | Hikvision | Сетевая камера Bullet с переменным фокусным расстоянием 4 МП MD 2.0 Высококачественное изображение с разрешением 4 Мп Поддержка обнаружения людей и транспортных средств моторизованный варифокальный объектив диаметром от 2,8 до 12 мм для легкой установки и контроля Слот для карт памяти объемом до 256 ГБ для хранения Защита от воды и пыли (IP67) EXIR 2.0: передовая инфракрасная технология с большим ИК-диапазоном Четкое изображение даже при сильном заднем освещении благодаря технологии WDR 120 дБ Эффективная технология сжатия H.265+ |  | шт |  | 89813 | 80832
DS-2CD1643G2-IZS(2.8-12mm)(O-STD) - IP видеокамера цилиндрическая 4Мп |  | Hikvision | Сетевая камера Bullet с переменным фокусным расстоянием 4 МП MD 2.0 Высококачественное изображение с разрешением 4 Мп Поддержка обнаружения людей и транспортных средств моторизованный варифокальный объектив диаметром от 2,8 до 12 мм для легкой установки и контроля Слот для карт памяти объемом до 256 ГБ для хранения Защита от воды и пыли (IP67) EXIR 2.0: передовая инфракрасная технология с большим ИК-диапазоном Четкое изображение даже при сильном заднем освещении благодаря технологии WDR 120 дБ Эффективная технология сжатия H.265+ |  | шт |  | 89813 | 80832
DS-2CD1653G0-IZ(2.8-12mm)(C)(O-STD) - IP видеокамера цилиндрическая 5Мп |  | Hikvision | Сетевая камера Bullet с переменным фокусным расстоянием 5 МП Высококачественное изображение с разрешением 5 Мп Эффективная технология сжатия H.265+ Четкое изображение даже при сильном заднем освещении благодаря WDR 120 дБ Слот для карт памяти объемом до 256 ГБ для хранения моторизованный варифокальный объектив диаметром от 2,8 до 12 мм для легкой установки и контроля Защита от воды и пыли (IP67) EXIR 2.0: передовая инфракрасная технология с большим ИК-диапазоном |  | шт |  | 92364 | 83128
DS-2CD1653G0-IZS(2.8-12mm)(C)(O-STD) - IP видеокамера цилиндрическая 5Мп |  | Hikvision | Сетевая камера Bullet с переменным фокусным расстоянием 5 МП Высококачественное изображение с разрешением 5 Мп Эффективная технология сжатия H.265+ Четкое изображение даже при сильном заднем освещении благодаря WDR 120 дБ Слот для карт памяти объемом до 256 ГБ для хранения моторизованный варифокальный объектив диаметром от 2,8 до 12 мм для легкой установки и контроля Защита от воды и пыли (IP67) EXIR 2.0: передовая инфракрасная технология с большим ИК-диапазоном |  | шт |  | 97467 | 87721
DS-2CD1663G2-LIZU(2.8-12mm) |  | Hikvision | Разрешение: 6.0MP 3200×1800@20к/с ¦ Битрейт: 32Кб/с~16Мб/с ¦ Кодек: H.265+/H.265/H.264+/H.264/MJPEG/G.711u/G.711a/G.722.1/MP2L2 ¦ Количество потоков: 2 ¦ Интерфейс: Ethernet 1×RJ45 10M/100Mbps / Аудио 1×Микрофон / Карта памяти 1×MicroSD до 512Gb ¦ Объектив: Варифокальный моторизированный с AF Автофокусом f2.8~12.0мм / Угол обзора 106°-35.6° / 16X Цифровой Зум ¦ Подсветка: Smart ИК/Белая до 50м. ¦ Светочувствительность: 0.005 Люкс ¦ День/Ночь ¦ ИК Фильтр ¦ 3D DNR Подавление видео-шумов ¦ WDR 120дБ Широкий динамический диапазон ¦ HLC/BLC Компенсация засветки ¦ AGC Авто. регулировка усиления ¦ ROI Регион интереса ¦ Smart Функции ¦ Доступ с мобильных устройств ¦ Протокол: Hikvision/ONVIF/ISAPI/SDK ¦ Reset Кнопка сброса настроек ¦ Материал: Металл ¦ Степень защиты: IP67 ¦ Питание: DC +12V ±25% 10.5W / PoE IEEE 802.3af ¦ Температура: -30°C...+60°C ¦ Вес: 0.75кг ¦ Размер: Ø105.0×252мм |  | шт |  | 88943 | 80049
DS-2CD1723G0-IZ(2.8-12mm)(C)(O-STD) - IP видеокамера купольная 2Мп |  | Hikvision | 2-Мегапиксельная купольная сетевая камера с переменным фокусным расстоянием Высококачественное изображение с разрешением 2 Мп Эффективная технология сжатия H.265+ Четкое изображение даже при сильном заднем освещении благодаря технологии DWDR Слот для SD-карт объемом до 256 ГБ для хранения данных моторизованный варифокальный объектив диаметром от 2,8 до 12 мм для легкой установки и контроля Водо- и пылезащитный (IP67), антивандальный (IK10) EXIR 2.0: передовая инфракрасная технология с большим ИК-диапазоном |  | шт |  | 73653 | 66288
DS-2CD1723G0-IZS(2.8-12mm)(C)(O-STD) - IP видеокамера купольная 2Мп |  | Hikvision | 2-Мегапиксельная купольная сетевая камера с переменным фокусным расстоянием Высококачественное изображение с разрешением 2 Мп Эффективная технология сжатия H.265+ Четкое изображение даже при сильном заднем освещении благодаря технологии DWDR Слот для SD-карт объемом до 256 ГБ для хранения данных моторизованный варифокальный объектив диаметром от 2,8 до 12 мм для легкой установки и контроля Водо- и пылезащитный (IP67), антивандальный (IK10) EXIR 2.0: передовая инфракрасная технология с большим ИК-диапазоном |  | шт |  | 78756 | 70881
DS-2CD1723G2-IZ(2.8-12mm) |  | Hikvision | Разрешение: 2.0МР 1920×1080@25к/с ¦ Битрейт: 32Кб/с~8Мб/с ¦ Кодек: H.265+/H.265/H.264+/H.264/MJPEG ¦ Количество потоков: 2 ¦ Интерфейс: Ethernet 1×RJ45 10M/100Mbps / 1×MicroSD Карта памяти до 256Gb ¦ Объектив: Варифокальный моторизированный с AF Автофокусом f2.8~12.0мм / Угол обзора 96.0°-36.0° / 16X Цифровой Зум ¦ Подсветка: Smart ИК до 30м. ¦ Светочувствительность: 0.005 Люкс ¦ День/Ночь ¦ ИК Фильтр ¦ 3D DNR Подавление Видео-Шумов ¦ WDR 120дБ Широкий динамический диапазон ¦ BLC Компенсация засветки ¦ AGC Авто. Регулировка усиления ¦ ROI Регион интереса ¦ Smart Функции ¦ Доступ с мобильных устройств ¦ Протокол: Hikvision/ONVIF/ISAPI ¦ Материал: ABS Пластик/Металл ¦ Степень защиты: IP67/IK10 ¦ Питание: DC +12V ±25% 10.0W / PoE IEEE 802.3af ¦ Температура: -30°C...+60°C ¦ Вес: 0.82кг ¦ Размер: Ø141×99.9мм |  | шт |  | 77969 | 70173
DS-2CD1723G2-IZS(2.8-12mm)(O-STD) - IP видеокамера купольная 2Мп |  | Hikvision | Разрешение: 2.0МР 1920×1080@25к/с ¦ Битрейт: 32Кб/с~8Мб/с ¦ Кодек: H.265+/H.265/H.264+/H.264/MJPEG ¦ Количество потоков: 2 ¦ Интерфейс: Ethernet 1×RJ45 10M/100Mbps / 1×MicroSD Карта памяти до 256Gb ¦ Объектив: Варифокальный моторизированный с AF Автофокусом f2.8~12.0мм / Угол обзора 96.0°-36.0° / 16X Цифровой Зум ¦ Подсветка: Smart ИК до 30м. ¦ Светочувствительность: 0.005 Люкс ¦ День/Ночь ¦ ИК Фильтр ¦ 3D DNR Подавление Видео-Шумов ¦ WDR 120дБ Широкий динамический диапазон ¦ BLC Компенсация засветки ¦ AGC Авто. Регулировка усиления ¦ ROI Регион интереса ¦ Smart Функции ¦ Доступ с мобильных устройств ¦ Протокол: Hikvision/ONVIF/ISAPI ¦ Материал: ABS Пластик/Металл ¦ Степень защиты: IP67/IK10 ¦ Питание: DC +12V ±25% 10.0W / PoE IEEE 802.3af ¦ Температура: -30°C...+60°C ¦ Вес: 0.82кг ¦ Размер: Ø141×99.9мм |  | шт |  | 80968 | 72872
DS-2CD1723G2-IZS(2.8-12mm)(O-STD) - IP видеокамера купольная 4Мп |  | Hikvision | Разрешение: 4.0MP 2560×1440@20к/с / 3.0MP 2304×1296@25к/с ¦ Битрейт: 32Кб/с~8Мб/с ¦ Кодек: H.265+/H.265/H.264+/H.264/MJPEG ¦ Количество потоков: 2 ¦ Интерфейс: Ethernet 1×RJ45 10M/100Mbps / Видео 1×BNC Выход / Карта памяти 1×MicroSD до 128Gb ¦ Объектив: Варифокальный моторизированный с AF Автофокусом f2.8~12.0мм / Угол обзора 102.0°-31.0° / 16X Цифровой Зум ¦ Подсветка: Smart ИК до 30м. ¦ Светочувствительность: 0.01 Люкс ¦ День/Ночь ¦ ИК Фильтр ¦ 3D DNR Подавление Видео-Шумов ¦ WDR 120дБ Широкий динамический диапазон ¦ BLC Компенсация засветки ¦ AGC Авто. Регулировка усиления ¦ ROI Регион интереса ¦ ANR Гарантированное сетевое хранение ¦ NAS Поддержка сетевого хранилища ¦ Smart Функции ¦ Доступ с мобильных устройств ¦ Протокол: Hikvision/ONVIF/ISAPI ¦ Материал: ABS Пластик/Металл ¦ Степень защиты: IP67/IK10 ¦ Питание: DC +12V ±25% 10.0W / PoE IEEE 802.3af ¦ Температура: -30°C...+50°C ¦ Вес: 0.82кг ¦ Размер: Ø141×99.9мм |  | шт |  | 80968 | 72872
DS-2CD1743G0-IZ(2.8-12mm)(C)(O-STD) - IP видеокамера купольная 4Мп |  | Hikvision | 4-Мегапиксельная купольная сетевая камера с переменным фокусным расстоянием Высококачественное изображение с разрешением 4 Мп Эффективная технология сжатия H.265+ Четкое изображение даже при сильном заднем освещении благодаря WDR 120 дБ Слот для карт памяти объемом до 256 ГБ для хранения моторизованный варифокальный объектив диаметром от 2,8 до 12 мм для легкой установки и контроля Водо- и пылезащитный (IP67) и антивандальный (IK10) EXIR 2.0: передовая инфракрасная технология с большим ИК-диапазоном |  | шт |  | 81648 | 73484
DS-2CD1743G0-IZS(2.8-12mm)(C)(O-STD) - IP видеокамера купольная 4Мп |  | Hikvision | 4-Мегапиксельная купольная сетевая камера с переменным фокусным расстоянием Высококачественное изображение с разрешением 4 Мп Эффективная технология сжатия H.265+ Четкое изображение даже при сильном заднем освещении благодаря WDR 120 дБ Слот для карт памяти объемом до 256 ГБ для хранения моторизованный варифокальный объектив диаметром от 2,8 до 12 мм для легкой установки и контроля Водо- и пылезащитный (IP67) и антивандальный (IK10) EXIR 2.0: передовая инфракрасная технология с большим ИК-диапазоном |  | шт |  | 86751 | 78076
DS-2CD1743G2-IZ(2.8-12mm) |  | Hikvision | Разрешение: 4.0МР 2560×1440@20к/с ¦ Битрейт: 32Кб/с~8Мб/с ¦ Кодек: H.265+/H.265/H.264+/H.264/MJPEG ¦ Количество потоков: 2 ¦ Интерфейс: Ethernet 1×RJ45 10M/100Mbps / Карта памяти 1×MicroSD до 256Gb ¦ Объектив: Варифокальный моторизированный с AF Автофокусом f2.8~12.0мм / Угол обзора 95.9°-29.2° / 16X Цифровой Зум ¦ Подсветка: Smart ИК до 30м. ¦ Светочувствительность: 0.005 Люкс ¦ День/Ночь ¦ ИК Фильтр ¦ 3D DNR Подавление Видео-Шумов ¦ WDR 120дБ Широкий динамический диапазон ¦ HLC/BLC Компенсация засветки ¦ AGC Авто. Регулировка усиления ¦ ROI Регион интереса ¦ Smart Функции ¦ Доступ с мобильных устройств ¦ Протокол: Hikvision/ONVIF/ISAPI/SDK ¦ Reset Кнопка сброса настроек ¦ Материал: Металл ¦ Степень защиты: IP67/IK10 ¦ Питание: DC +12V ±25% 9.6W / PoE IEEE 802.3af ¦ Температура: -30°C...+60°C ¦ Вес: 0.82кг ¦ Размер: Ø141×99.9мм |  | шт |  | 86486 | 77838
DS-2CD1743G2-IZS(2.8-12mm)(O-STD) - IP видеокамера купольная 4Мп |  | Hikvision | Разрешение: 4.0MP 2560×1440@20к/с / 3.0MP 2304×1296@25к/с ¦ Битрейт: 32Кб/с~8Мб/с ¦ Кодек: H.265+/H.265/H.264+/H.264/MJPEG ¦ Количество потоков: 2 ¦ Интерфейс: Ethernet 1×RJ45 10M/100Mbps / Видео 1×BNC Выход / Карта памяти 1×MicroSD до 128Gb ¦ Объектив: Варифокальный моторизированный с AF Автофокусом f2.8~12.0мм / Угол обзора 102.0°-31.0° / 16X Цифровой Зум ¦ Подсветка: Smart ИК до 30м. ¦ Светочувствительность: 0.01 Люкс ¦ День/Ночь ¦ ИК Фильтр ¦ 3D DNR Подавление Видео-Шумов ¦ WDR 120дБ Широкий динамический диапазон ¦ BLC Компенсация засветки ¦ AGC Авто. Регулировка усиления ¦ ROI Регион интереса ¦ ANR Гарантированное сетевое хранение ¦ NAS Поддержка сетевого хранилища ¦ Smart Функции ¦ Доступ с мобильных устройств ¦ Протокол: Hikvision/ONVIF/ISAPI ¦ Материал: ABS Пластик/Металл ¦ Степень защиты: IP67/IK10 ¦ Питание: DC +12V ±25% 10.0W / PoE IEEE 802.3af ¦ Температура: -30°C...+50°C ¦ Вес: 0.82кг ¦ Размер: Ø141×99.9мм |  | шт |  | 89813 | 80832
DS-2CD1753G0-IZ(2.8-12mm)(C)(O-STD) - IP видеокамера купольная 5Мп |  | Hikvision | 5-Мегапиксельная купольная сетевая камера с переменным фокусным расстоянием Высококачественное изображение с разрешением 5 Мп Эффективная технология сжатия H.265+ Четкое изображение даже при сильном заднем освещении благодаря WDR 120 дБ Слот для карт памяти объемом до 256 ГБ для хранения моторизованный варифокальный объектив диаметром от 2,8 до 12 мм для легкой установки и контроля Водо- и пылезащитный (IP67) и антивандальный (IK10) EXIR 2.0: передовая инфракрасная технология с большим ИК-диапазоном |  | шт |  | 92364 | 83128
DS-2CD1753G0-IZS(2.8-12mm)(C)(O-STD) - IP видеокамера купольная 5Мп |  | Hikvision | 5-Мегапиксельная купольная сетевая камера с переменным фокусным расстоянием Высококачественное изображение с разрешением 5 Мп Эффективная технология сжатия H.265+ Четкое изображение даже при сильном заднем освещении благодаря WDR 120 дБ Слот для карт памяти объемом до 256 ГБ для хранения моторизованный варифокальный объектив диаметром от 2,8 до 12 мм для легкой установки и контроля Водо- и пылезащитный (IP67) и антивандальный (IK10) EXIR 2.0: передовая инфракрасная технология с большим ИК-диапазоном |  | шт |  | 97467 | 87721
DS-2CD1H23G0-IZ(2.8-12mm)(C)(O-STD) - IP видеокамера купольная 2Мп |  | Hikvision | 2-Мегапиксельная моторизованная турельная сетевая камера с переменным фокусным расстоянием Высококачественное изображение с разрешением 2 Мп Эффективная технология сжатия H.265+ Четкое изображение даже при сильном заднем освещении благодаря технологии DWDR Слот для SD-карт объемом до 256 ГБ для хранения данных моторизованный варифокальный объектив диаметром от 2,8 до 12 мм для легкой установки и контроля Защита от воды и пыли (IP67) EXIR 2.0: передовая инфракрасная технология с большим ИК-диапазоном |  | шт |  | 73653 | 66288
DS-2CD1H23G2-IZ(2.8-12mm)(O-STD) - IP видеокамера купольная 2Мп |  | Hikvision | 2-Мегапиксельная турельная сетевая камера AcuSense с моторизованным переменным фокусным расстоянием Высококачественное изображение с разрешением 2 Мп Моторизованный варифокальный объектив для легкой установки и контроля Четкое изображение при сильной подсветке благодаря технологии WDR 120 дБ Эффективная технология сжатия H.265+ Водо- и пылезащитный (IP67) и антивандальный (IK10) Сосредоточьтесь на классификации целей для людей и транспортных средств на основе глубокого обучения |  | шт |  | 80968 | 72872
DS-2CD1H23G2-IZS(2.8-12mm)(O-STD) - IP видеокамера купольная 2Мп |  | Hikvision | 2-Мегапиксельная турельная сетевая камера AcuSense с моторизованным переменным фокусным расстоянием Высококачественное изображение с разрешением 2 Мп Моторизованный варифокальный объектив для легкой установки и контроля Четкое изображение при сильной подсветке благодаря технологии WDR 120 дБ Эффективная технология сжатия H.265+ Водо- и пылезащитный (IP67) и антивандальный (IK10) Сосредоточьтесь на классификации целей для людей и транспортных средств на основе глубокого обучения |  | шт |  | 80968 | 72872
DS-2CD1H43G0-IZ(2.8-12mm)(C)(O-STD) - IP видеокамера купольная 2Мп |  | Hikvision | 2-Мегапиксельная моторизованная турельная сетевая камера с переменным фокусным расстоянием Высококачественное изображение с разрешением 2 Мп Эффективная технология сжатия H.265+ Четкое изображение даже при сильном заднем освещении благодаря технологии DWDR Слот для SD-карт объемом до 256 ГБ для хранения данных моторизованный варифокальный объектив диаметром от 2,8 до 12 мм для легкой установки и контроля Защита от воды и пыли (IP67) EXIR 2.0: передовая инфракрасная технология с большим ИК-диапазоном |  | шт |  | 81648 | 73484
DS-2CD1H43G2-IZ(2.8-12mm)(O-STD) - IP видеокамера купольная 4Мп |  | Hikvision | 4 Мп купольная IP-камера AcuSense с моторизированным вариофокальным объективом • Высокое качество изображения с разрешением 4 Мп • Моторизированный вариофокальный объектив для простой установки и мониторинга • Четкое изображение при яркой задней засветке благодаря технологии 120 дБ WDR • Технология эффективного сжатия H.265+ • Защита от влаги и пыли (IP67) и антивандальная защита (IK10) • Снижение числа ложных тревог благодаря классификации на целях «Человек» / «ТС» на основе алгоритмов глубокого обучения • Встроенный слот для microSD/SDHC/SDXC: есть, до 256 ГБ • Встроенный микрофон: нет |  | шт |  | 89813 | 80832
DS-2CD1H43G2-IZS(2.8-12mm)(O-STD) - IP видеокамера купольная 4Мп |  | Hikvision | 4 Мп купольная IP-камера AcuSense с моторизированным вариофокальным объективом • Высокое качество изображения с разрешением 4 Мп • Моторизированный вариофокальный объектив для простой установки и мониторинга • Четкое изображение при яркой задней засветке благодаря технологии 120 дБ WDR • Технология эффективного сжатия H.265+ • Защита от влаги и пыли (IP67) и антивандальная защита (IK10) • Снижение числа ложных тревог благодаря классификации на целях «Человек» / «ТС» на основе алгоритмов глубокого обучения • Встроенный слот для microSD/SDHC/SDXC: есть, до 256 ГБ • Встроенный микрофон: нет |  | шт |  | 89813 | 80832
DS-2CD1H53G0-IZ(2.8-12mm)(C)(O-STD) - IP видеокамера купольная 2Мп |  | Hikvision | 2-Мегапиксельная моторизованная турельная сетевая камера с переменным фокусным расстоянием Высококачественное изображение с разрешением 2 Мп Эффективная технология сжатия H.265+ Четкое изображение даже при сильном заднем освещении благодаря технологии DWDR Слот для SD-карт объемом до 256 ГБ для хранения данных моторизованный варифокальный объектив диаметром от 2,8 до 12 мм для легкой установки и контроля Защита от воды и пыли (IP67) EXIR 2.0: передовая инфракрасная технология с большим ИК-диапазоном |  | шт |  | 92364 | 83128
DS-2CD1T23G0-I(4mm)(C)(O-STD) - IP видеокамера цилиндрическая 2Мп |  | Hikvision | 2-Мегапиксельная стационарная сетевая камера Bullet Высококачественное изображение с разрешением 2 Мп Четкое изображение при ярком заднем освещении благодаря технологии DWDR Эффективная технология сжатия H.265+ Водо- и пылеустойчивый (IP67) Простая установка благодаря технологии Power over Ethernet (PoE) Технология 3D DNR обеспечивает получение чистых и четких изображений |  | шт |  | 37422 | 33680
DS-2CD1T23G0-I(6mm)(C)(O-STD) - IP видеокамера цилиндрическая 2Мп |  | Hikvision | 2-Мегапиксельная стационарная сетевая камера Bullet Высококачественное изображение с разрешением 2 Мп Четкое изображение при ярком заднем освещении благодаря технологии DWDR Эффективная технология сжатия H.265+ Водо- и пылеустойчивый (IP67) Простая установка благодаря технологии Power over Ethernet (PoE) Технология 3D DNR обеспечивает получение чистых и четких изображений |  | шт |  | 37422 | 33680
DS-2CD1T23G0-IUF(4mm)(C)(O-STD) - IP видеокамера цилиндрическая 2Мп |  | Hikvision | 2-Мегапиксельная стационарная сетевая камера Bullet Высококачественное изображение с разрешением 2 Мп Четкое изображение при ярком заднем освещении благодаря технологии DWDR Эффективная технология сжатия H.265+ Водо- и пылеустойчивый (IP67) Простая установка благодаря технологии Power over Ethernet (PoE) Технология 3D DNR обеспечивает получение чистых и четких изображений |  | шт |  | 42525 | 38273
DS-2CD1T23G0-IUF(6mm)(C)(O-STD) - IP видеокамера цилиндрическая 2Мп |  | Hikvision | 2-Мегапиксельная стационарная сетевая камера Bullet Высококачественное изображение с разрешением 2 Мп Четкое изображение при ярком заднем освещении благодаря технологии DWDR Эффективная технология сжатия H.265+ Водо- и пылеустойчивый (IP67) Простая установка благодаря технологии Power over Ethernet (PoE) Технология 3D DNR обеспечивает получение чистых и четких изображений |  | шт |  | 42525 | 38273
DS-2CD1T23G2-I(4mm)(O-STD) - IP видеокамера цилиндрическая 2Мп |  | Hikvision | 2-Мегапиксельная сетевая камера MD 2.0 Fixed Bullet Высококачественное изображение с разрешением 2 Мп Поддержка обнаружения людей и транспортных средств Водо- и пылезащитный (IP67) Эффективная технология сжатия H.265+ EXIR 2.0: передовая инфракрасная технология с большим ИК-диапазоном Поддержка встроенной памяти объемом до 256 ГБ (слот для SD-карты) (опционально) Встроенный микрофон для обеспечения безопасности звука в режиме реального времени (опция) |  | шт |  | 40144 | 36130
DS-2CD1T23G2-I(6mm)(O-STD) - IP видеокамера цилиндрическая 2Мп |  | Hikvision | 2-Мегапиксельная сетевая камера MD 2.0 Fixed Bullet Высококачественное изображение с разрешением 2 Мп Поддержка обнаружения людей и транспортных средств Водо- и пылезащитный (IP67) Эффективная технология сжатия H.265+ EXIR 2.0: передовая инфракрасная технология с большим ИК-диапазоном Поддержка встроенной памяти объемом до 256 ГБ (слот для SD-карты) (опционально) Встроенный микрофон для обеспечения безопасности звука в режиме реального времени (опция) |  | шт |  | 40144 | 36130
DS-2CD1T23G2-IUF(4mm)(O-STD) - IP видеокамера цилиндрическая 2Мп |  | Hikvision | 2-Мегапиксельная сетевая камера MD 2.0 Fixed Bullet Высококачественное изображение с разрешением 2 Мп Поддержка обнаружения людей и транспортных средств Водо- и пылезащитный (IP67) Эффективная технология сжатия H.265+ EXIR 2.0: передовая инфракрасная технология с большим ИК-диапазоном Поддержка встроенной памяти объемом до 256 ГБ (слот для SD-карты) (опционально) Встроенный микрофон для обеспечения безопасности звука в режиме реального времени (опция) |  | шт |  | 45247 | 40723
DS-2CD1T23G2-IUF(6mm)(O-STD) - IP видеокамера цилиндрическая 2Мп |  | Hikvision | 2-Мегапиксельная сетевая камера MD 2.0 Fixed Bullet Высококачественное изображение с разрешением 2 Мп Поддержка обнаружения людей и транспортных средств Водо- и пылезащитный (IP67) Эффективная технология сжатия H.265+ EXIR 2.0: передовая инфракрасная технология с большим ИК-диапазоном Поддержка встроенной памяти объемом до 256 ГБ (слот для SD-карты) (опционально) Встроенный микрофон для обеспечения безопасности звука в режиме реального времени (опция) |  | шт |  | 45247 | 40723
DS-2CD1T23G2-LIU(4mm)(O-STD) - IP видеокамера цилиндрическая 2Мп |  | Hikvision | 2-Мегапиксельная интеллектуальная гибридная легкая стационарная камера BulletNetwork Высококачественное изображение с разрешением 2 Мп Поддержка обнаружения людей и транспортных средств Умный двойной фонарь: передовая технология с большим радиусом действия Встроенный микрофон для обеспечения безопасности звука в режиме реального времени Защита от воды и пыли (IP67) Эффективная технология сжатия H.265+ Поддержка встроенной памяти объемом до 256 ГБ (слот для SD-карты) (опционально) |  | шт |  | 41845 | 37661
DS-2CD1T23G2-LIU(6mm)(O-STD) - IP видеокамера цилиндрическая 2Мп |  | Hikvision | 2-Мегапиксельная интеллектуальная гибридная легкая стационарная камера BulletNetwork Высококачественное изображение с разрешением 2 Мп Поддержка обнаружения людей и транспортных средств Умный двойной фонарь: передовая технология с большим радиусом действия Встроенный микрофон для обеспечения безопасности звука в режиме реального времени Защита от воды и пыли (IP67) Эффективная технология сжатия H.265+ Поддержка встроенной памяти объемом до 256 ГБ (слот для SD-карты) (опционально) |  | шт |  | 41845 | 37661
DS-2CD1T23G2-LIUF(4mm)(O-STD) - IP видеокамера цилиндрическая 2Мп |  | Hikvision | 2-Мегапиксельная интеллектуальная гибридная легкая стационарная камера BulletNetwork Высококачественное изображение с разрешением 2 Мп Поддержка обнаружения людей и транспортных средств Умный двойной фонарь: передовая технология с большим радиусом действия Встроенный микрофон для обеспечения безопасности звука в режиме реального времени Защита от воды и пыли (IP67) Эффективная технология сжатия H.265+ Поддержка встроенной памяти объемом до 256 ГБ (слот для SD-карты) (опционально) |  | шт |  | 46948 | 42254
DS-2CD1T23G2-LIUF(6mm)(O-STD) - IP видеокамера цилиндрическая 2Мп |  | Hikvision | 2-Мегапиксельная интеллектуальная гибридная легкая стационарная камера BulletNetwork Высококачественное изображение с разрешением 2 Мп Поддержка обнаружения людей и транспортных средств Умный двойной фонарь: передовая технология с большим радиусом действия Встроенный микрофон для обеспечения безопасности звука в режиме реального времени Защита от воды и пыли (IP67) Эффективная технология сжатия H.265+ Поддержка встроенной памяти объемом до 256 ГБ (слот для SD-карты) (опционально) |  | шт |  | 46948 | 42254
DS-2CD1T27G2-L(4mm)(O-STD) - IP видеокамера цилиндрическая 2Мп |  | Hikvision | 2-Мегапиксельная сетевая камера ColorVu MD 2.0 Fixed Bullet Высококачественное изображение с разрешением 2 Мп красочное изображение в режиме 24/7 Поддержка обнаружения людей и транспортных средств Защита от воды и пыли (IP67) Эффективная технология сжатия H.265+ Поддержка встроенной памяти объемом до 256 ГБ (слот для SD-карты) (опционально) Встроенный микрофон для обеспечения безопасности звука в режиме реального времени (опция) |  | шт |  | 43716 | 39345
DS-2CD1T27G2-L(6mm)(O-STD) - IP видеокамера цилиндрическая 2Мп |  | Hikvision | 2-Мегапиксельная сетевая камера ColorVu MD 2.0 Fixed Bullet Высококачественное изображение с разрешением 2 Мп красочное изображение в режиме 24/7 Поддержка обнаружения людей и транспортных средств Защита от воды и пыли (IP67) Эффективная технология сжатия H.265+ Поддержка встроенной памяти объемом до 256 ГБ (слот для SD-карты) (опционально) Встроенный микрофон для обеспечения безопасности звука в режиме реального времени (опция) |  | шт |  | 43716 | 39345
DS-2CD1T27G2-LUF(4mm)(O-STD) - IP видеокамера цилиндрическая 2Мп |  | Hikvision | 2-Мегапиксельная сетевая камера ColorVu MD 2.0 Fixed Bullet Высококачественное изображение с разрешением 2 Мп красочное изображение в режиме 24/7 Поддержка обнаружения людей и транспортных средств Защита от воды и пыли (IP67) Эффективная технология сжатия H.265+ Поддержка встроенной памяти объемом до 256 ГБ (слот для SD-карты) (опционально) Встроенный микрофон для обеспечения безопасности звука в режиме реального времени (опция) |  | шт |  | 48819 | 43938
DS-2CD1T27G2-LUF(6mm)(O-STD) - IP видеокамера цилиндрическая 2Мп |  | Hikvision | 2-Мегапиксельная сетевая камера ColorVu MD 2.0 Fixed Bullet Высококачественное изображение с разрешением 2 Мп красочное изображение в режиме 24/7 Поддержка обнаружения людей и транспортных средств Защита от воды и пыли (IP67) Эффективная технология сжатия H.265+ Поддержка встроенной памяти объемом до 256 ГБ (слот для SD-карты) (опционально) Встроенный микрофон для обеспечения безопасности звука в режиме реального времени (опция) |  | шт |  | 48819 | 43938
DS-2CD1T43G0-I(4mm)(C)(O-STD) - IP видеокамера цилиндрическая 4Мп |  | Hikvision | 4-Мегапиксельная стационарная сетевая камера Bullet Высококачественное изображение с разрешением 4 Мп Четкое изображение при ярком заднем освещении благодаря технологии WDR 120 дБ Эффективная технология сжатия H.265+ Водо- и пылеустойчивый (IP67) Простая установка благодаря технологии Power over Ethernet (PoE) Технология 3D DNR обеспечивает получение чистых и четких изображений |  | шт |  | 52051 | 46846
DS-2CD1T43G0-I(6mm)(C)(O-STD) - IP видеокамера цилиндрическая 4Мп |  | Hikvision | 4-Мегапиксельная стационарная сетевая камера Bullet Высококачественное изображение с разрешением 4 Мп Четкое изображение при ярком заднем освещении благодаря технологии WDR 120 дБ Эффективная технология сжатия H.265+ Водо- и пылеустойчивый (IP67) Простая установка благодаря технологии Power over Ethernet (PoE) Технология 3D DNR обеспечивает получение чистых и четких изображений |  | шт |  | 52051 | 46846
DS-2CD1T43G0-IUF(4mm)(C)(O-STD) - IP видеокамера цилиндрическая 4Мп |  | Hikvision | 4-Мегапиксельная стационарная сетевая камера Bullet Высококачественное изображение с разрешением 4 Мп Четкое изображение при ярком заднем освещении благодаря технологии WDR 120 дБ Эффективная технология сжатия H.265+ Водо- и пылеустойчивый (IP67) Простая установка благодаря технологии Power over Ethernet (PoE) Технология 3D DNR обеспечивает получение чистых и четких изображений |  | шт |  | 57154 | 51439
DS-2CD1T43G0-IUF(6mm)(C)(O-STD) - IP видеокамера цилиндрическая 4Мп |  | Hikvision | 4-Мегапиксельная стационарная сетевая камера Bullet Высококачественное изображение с разрешением 4 Мп Четкое изображение при ярком заднем освещении благодаря технологии WDR 120 дБ Эффективная технология сжатия H.265+ Водо- и пылеустойчивый (IP67) Простая установка благодаря технологии Power over Ethernet (PoE) Технология 3D DNR обеспечивает получение чистых и четких изображений |  | шт |  | 57154 | 51439
DS-2CD1T43G2-I(4mm)(O-STD) - IP видеокамера цилиндрическая 4Мп |  | Hikvision | 4-Мегапиксельная сетевая камера MD 2.0 Fixed Bullet Высококачественное изображение с разрешением 4 Мп Поддержка обнаружения людей и транспортных средств Защита от воды и пыли (IP67) Четкое изображение даже при сильном заднем освещении благодаря WDR 120 дБ Эффективная технология сжатия H.265+ EXIR 2.0: передовая инфракрасная технология с длительным ИК-диапазоном Поддержка встроенной памяти объемом до 256 ГБ (слот для SD-карты) (опционально) Встроенный микрофон для обеспечения безопасности звука в режиме реального времени (опция) |  | шт |  | 56643 | 50979
DS-2CD1T43G2-I(6mm)(O-STD) - IP видеокамера цилиндрическая 4Мп |  | Hikvision | 4-Мегапиксельная сетевая камера MD 2.0 Fixed Bullet Высококачественное изображение с разрешением 4 Мп Поддержка обнаружения людей и транспортных средств Защита от воды и пыли (IP67) Четкое изображение даже при сильном заднем освещении благодаря WDR 120 дБ Эффективная технология сжатия H.265+ EXIR 2.0: передовая инфракрасная технология с длительным ИК-диапазоном Поддержка встроенной памяти объемом до 256 ГБ (слот для SD-карты) (опционально) Встроенный микрофон для обеспечения безопасности звука в режиме реального времени (опция) |  | шт |  | 56643 | 50979
DS-2CD1T43G2-IUF(4mm)(O-STD) - IP видеокамера цилиндрическая 4Мп |  | Hikvision | 4-Мегапиксельная сетевая камера MD 2.0 Fixed Bullet Высококачественное изображение с разрешением 4 Мп Поддержка обнаружения людей и транспортных средств Защита от воды и пыли (IP67) Четкое изображение даже при сильном заднем освещении благодаря WDR 120 дБ Эффективная технология сжатия H.265+ EXIR 2.0: передовая инфракрасная технология с длительным ИК-диапазоном Поддержка встроенной памяти объемом до 256 ГБ (слот для SD-карты) (опционально) Встроенный микрофон для обеспечения безопасности звука в режиме реального времени (опция) |  | шт |  | 61746 | 55572
DS-2CD1T43G2-IUF(6mm)(O-STD) - IP видеокамера цилиндрическая 4Мп |  | Hikvision | 4-Мегапиксельная сетевая камера MD 2.0 Fixed Bullet Высококачественное изображение с разрешением 4 Мп Поддержка обнаружения людей и транспортных средств Защита от воды и пыли (IP67) Четкое изображение даже при сильном заднем освещении благодаря WDR 120 дБ Эффективная технология сжатия H.265+ EXIR 2.0: передовая инфракрасная технология с длительным ИК-диапазоном Поддержка встроенной памяти объемом до 256 ГБ (слот для SD-карты) (опционально) Встроенный микрофон для обеспечения безопасности звука в режиме реального времени (опция) |  | шт |  | 61746 | 55572
DS-2CD1T43G2-LIU(4mm)(O-STD) - IP видеокамера цилиндрическая 4Мп |  | Hikvision | Сетевая камера Smart Hybrid Light Fixed Bullet с разрешением 4 МП Высококачественное изображение с разрешением 4 Мп Поддержка обнаружения людей и транспортных средств Умный двойной фонарь: передовая технология с большим радиусом действия Встроенный микрофон для обеспечения безопасности звука в режиме реального времени Защита от воды и пыли (IP67) Эффективная технология сжатия H.265+ Поддержка встроенной памяти объемом до 256 ГБ (слот для SD-карты) (опционально) |  | шт |  | 56133 | 50520
DS-2CD1T43G2-LIU(6mm)(O-STD) - IP видеокамера цилиндрическая 4Мп |  | Hikvision | Сетевая камера Smart Hybrid Light Fixed Bullet с разрешением 4 МП Высококачественное изображение с разрешением 4 Мп Поддержка обнаружения людей и транспортных средств Умный двойной фонарь: передовая технология с большим радиусом действия Встроенный микрофон для обеспечения безопасности звука в режиме реального времени Защита от воды и пыли (IP67) Эффективная технология сжатия H.265+ Поддержка встроенной памяти объемом до 256 ГБ (слот для SD-карты) (опционально) |  | шт |  | 56133 | 50520
DS-2CD1T43G2-LIUF(4mm)(O-STD) - IP видеокамера цилиндрическая 4Мп |  | Hikvision | Сетевая камера Smart Hybrid Light Fixed Bullet с разрешением 4 МП Высококачественное изображение с разрешением 4 Мп Поддержка обнаружения людей и транспортных средств Умный двойной фонарь: передовая технология с большим радиусом действия Встроенный микрофон для обеспечения безопасности звука в режиме реального времени Защита от воды и пыли (IP67) Эффективная технология сжатия H.265+ Поддержка встроенной памяти объемом до 256 ГБ (слот для SD-карты) (опционально) |  | шт |  | 61236 | 55113
DS-2CD1T43G2-LIUF(6mm)(O-STD) - IP видеокамера цилиндрическая 4Мп |  | Hikvision | Сетевая камера Smart Hybrid Light Fixed Bullet с разрешением 4 МП Высококачественное изображение с разрешением 4 Мп Поддержка обнаружения людей и транспортных средств Умный двойной фонарь: передовая технология с большим радиусом действия Встроенный микрофон для обеспечения безопасности звука в режиме реального времени Защита от воды и пыли (IP67) Эффективная технология сжатия H.265+ Поддержка встроенной памяти объемом до 256 ГБ (слот для SD-карты) (опционально) |  | шт |  | 61236 | 55113
DS-2CD1T47G2-L(4mm)(O-STD) - IP видеокамера цилиндрическая 4Мп |  | Hikvision | 4-Мегапиксельная сетевая камера ColorVu MD 2.0 Fixed Bullet Высококачественное изображение с разрешением 4 Мп красочное изображение в режиме 24/7 Поддержка обнаружения людей и транспортных средств Защита от воды и пыли (IP67) Четкое изображение даже при сильном заднем освещении благодаря WDR 120 дБ Эффективная технология сжатия H.265+ Поддержка встроенной памяти объемом до 256 ГБ (слот для SD-карты) (опционально) Встроенный микрофон для обеспечения безопасности звука в режиме реального времени (опция) |  | шт |  | 64298 | 57869
DS-2CD1T47G2-L(6mm)(O-STD) - IP видеокамера цилиндрическая 4Мп |  | Hikvision | 4-Мегапиксельная сетевая камера ColorVu MD 2.0 Fixed Bullet Высококачественное изображение с разрешением 4 Мп красочное изображение в режиме 24/7 Поддержка обнаружения людей и транспортных средств Защита от воды и пыли (IP67) Четкое изображение даже при сильном заднем освещении благодаря WDR 120 дБ Эффективная технология сжатия H.265+ Поддержка встроенной памяти объемом до 256 ГБ (слот для SD-карты) (опционально) Встроенный микрофон для обеспечения безопасности звука в режиме реального времени (опция) |  | шт |  | 64298 | 57869
DS-2CD1T47G2-LUF(4mm)(O-STD) - IP видеокамера цилиндрическая 4Мп |  | Hikvision | 4-Мегапиксельная сетевая камера ColorVu MD 2.0 Fixed Bullet Высококачественное изображение с разрешением 4 Мп красочное изображение в режиме 24/7 Поддержка обнаружения людей и транспортных средств Защита от воды и пыли (IP67) Четкое изображение даже при сильном заднем освещении благодаря WDR 120 дБ Эффективная технология сжатия H.265+ Поддержка встроенной памяти объемом до 256 ГБ (слот для SD-карты) (опционально) Встроенный микрофон для обеспечения безопасности звука в режиме реального времени (опция) |  | шт |  | 69401 | 62461
DS-2CD1T47G2-LUF(6mm)(O-STD) - IP видеокамера цилиндрическая 4Мп |  | Hikvision | 4-Мегапиксельная сетевая камера ColorVu MD 2.0 Fixed Bullet Высококачественное изображение с разрешением 4 Мп красочное изображение в режиме 24/7 Поддержка обнаружения людей и транспортных средств Защита от воды и пыли (IP67) Четкое изображение даже при сильном заднем освещении благодаря WDR 120 дБ Эффективная технология сжатия H.265+ Поддержка встроенной памяти объемом до 256 ГБ (слот для SD-карты) (опционально) Встроенный микрофон для обеспечения безопасности звука в режиме реального времени (опция) |  | шт |  | 69401 | 62461
DS-2CD1T57G0-L(4mm)(C)(O-STD) - IP видеокамера цилиндрическая 5Мп |  | Hikvision | 5-Мегапиксельная сетевая камера ColorVu Fixed Bullet Высококачественное изображение с разрешением 5 Мп красочное изображение в режиме 24/7 Отличные характеристики при низкой освещенности Защита от воды и пыли (IP67) Эффективная технология сжатия H.265+ |  | шт |  | 66679 | 60012
DS-2CD1T57G0-L(6mm)(C)(O-STD) - IP видеокамера цилиндрическая 5Мп |  | Hikvision | 5-Мегапиксельная сетевая камера ColorVu Fixed Bullet Высококачественное изображение с разрешением 5 Мп красочное изображение в режиме 24/7 Отличные характеристики при низкой освещенности Защита от воды и пыли (IP67) Эффективная технология сжатия H.265+ |  | шт |  | 66679 | 60012
DS-2CD1T57G0-LUF(4mm)(C)(O-STD) - IP видеокамера цилиндрическая 5Мп |  | Hikvision | 5-Мегапиксельная сетевая камера ColorVu Fixed Bullet Высококачественное изображение с разрешением 5 Мп красочное изображение в режиме 24/7 Отличные характеристики при низкой освещенности Защита от воды и пыли (IP67) Эффективная технология сжатия H.265+ |  | шт |  | 71782 | 64604
DS-2CD1T57G0-LUF(6mm)(C)(O-STD) - IP видеокамера цилиндрическая 5Мп |  | Hikvision | 5-Мегапиксельная сетевая камера ColorVu Fixed Bullet Высококачественное изображение с разрешением 5 Мп красочное изображение в режиме 24/7 Отличные характеристики при низкой освещенности Защита от воды и пыли (IP67) Эффективная технология сжатия H.265+ |  | шт |  | 71782 | 64604
DS-2CD2043G2-I |  | Hikvision | Разрешение: 4.0МР 2688×1520@25к/с ¦ Битрейт: 32Кб/с~8Мб/с ¦ Кодек: H.265+/H.265/H.264+/H.264/MJPEG ¦ Количество потоков: 3 ¦ Интерфейс: Ethernet 1×RJ45 10M/100Mbps / 1×MicroSD Карта памяти до 256Gb / Питание 1×NP Ø5.5мм ¦ Объектив: Фиксированный f2.8мм / Угол обзора 103.0° / 16X Цифровой Зум ¦ Подсветка: Smart ИК до 40м. ¦ Светочувствительность: 0.005 Люкс ¦ День/Ночь ¦ ИК Фильтр ¦ 3D DNR Подавление видео-шумов ¦ WDR 120дБ Широкий динамический диапазон ¦ HLC/BLC Компенсация засветки ¦ AGC Авто. Регулировка усиления ¦ ROI Регион интереса ¦ SVC Данные в видеопотоке ¦ ANR Гарантированное сетевое хранение ¦ NAS Поддержка сетевого хранилища ¦ Smart Функции ¦ Smart технология: AcuSence ¦ Доступ с мобильных устройств ¦ Протокол: Hikvision/ONVIF/ISAPI/SDK ¦ Reset Кнопка сброса настроек ¦ Материал: Металл ¦ Степень защиты: IP67 ¦ Питание: DC +12V ±25% 6.0W / PoE IEEE 802.3af ¦ Температура: -30°C...+60°C ¦ Вес: 0.49кг ¦ Размер: Ø70×161.7мм |  | шт
DS-2CD2043G2-I(2.8mm) |  | Hikvision | Разрешение: 4.0МР 2688×1520@25к/с ¦ Битрейт: 32Кб/с~8Мб/с ¦ Кодек: H.265+/H.265/H.264+/H.264/MJPEG ¦ Количество потоков: 3 ¦ Интерфейс: Ethernet 1×RJ45 10M/100Mbps / 1×MicroSD Карта памяти до 256Gb / Питание 1×NP Ø5.5мм ¦ Объектив: Фиксированный f2.8мм / Угол обзора 103.0° / 16X Цифровой Зум ¦ Подсветка: Smart ИК до 40м. ¦ Светочувствительность: 0.005 Люкс ¦ День/Ночь ¦ ИК Фильтр ¦ 3D DNR Подавление видео-шумов ¦ WDR 120дБ Широкий динамический диапазон ¦ HLC/BLC Компенсация засветки ¦ AGC Авто. Регулировка усиления ¦ ROI Регион интереса ¦ SVC Данные в видеопотоке ¦ ANR Гарантированное сетевое хранение ¦ NAS Поддержка сетевого хранилища ¦ Smart Функции ¦ Smart технология: AcuSence ¦ Доступ с мобильных устройств ¦ Протокол: Hikvision/ONVIF/ISAPI/SDK ¦ Reset Кнопка сброса настроек ¦ Материал: Металл ¦ Степень защиты: IP67 ¦ Питание: DC +12V ±25% 6.0W / PoE IEEE 802.3af ¦ Температура: -30°C...+60°C ¦ Вес: 0.49кг ¦ Размер: Ø70×161.7мм |  | шт |  | 72122 | 64910
DS-2CD2046G2-I(C)(2.8mm) |  | Hikvision | Разрешение: 4.0МР 2688×1520@25к/с ¦ Битрейт: 32Кб/с~8Мб/с ¦ Кодек: H.265+/H.265/H.264+/H.264/MJPEG ¦ Количество потоков: 3 ¦ Интерфейс: Ethernet 1×RJ45 10M/100Mbps / 1×MicroSD Карта памяти до 256Gb / Питание 1×NP Ø5.5мм ¦ Объектив: Фиксированный f2.8мм / Угол обзора 103.0° / 16X Цифровой Зум ¦ Подсветка: Smart ИК до 40м. ¦ Светочувствительность: DarkFighter 0.003 Люкс ¦ День/Ночь ¦ ИК Фильтр ¦ 3D DNR Подавление Видео-Шумов ¦ WDR 120дБ Широкий динамический диапазон ¦ HLC/BLC Компенсация засветки ¦ AGC Авто. Регулировка усиления ¦ ROI Регион интереса ¦ SVC Данные в видеопоток ¦ ANR Гарантированное сетевое хранение ¦ NAS Поддержка сетевого хранилища ¦ Smart Функции ¦ Smart технология: AcuSence ¦ Доступ с мобильных устройств ¦ Протокол: Hikvision/ONVIF/ISAPI/SDK ¦ Reset Кнопка сброса настроек ¦ Материал: Аллюминевый сплав ¦ Степень защиты: IP67 ¦ Питание: DC +12V ±25% 6.0W / PoE IEEE 802.3af ¦ Температура: -30°C...+60°C ¦ Вес: 0.48кг ¦ Размер: Ø70×161.7мм |  | шт |  | 78586 | 70728
DS-2CD2047G2-L(2.8mm)(C) |  | Hikvision | Матрица: 1/1.8″ Progressive Scan CMOS ;Светочувствительность: 0.0005 Lux ;WDR: 130 dB;Объектив: 2.8мм;Аппертура: F1.0;Крепление объектива: M16;Подсветка белым светом: до 40м;Разрешение: 2688 × 1520;Кодирование : H.265/H.264/H.264+/H.265+;API: ONVIF (PROFILE S, PROFILE G, PROFILE T), ISAPI, SDK;Протоколы: TCP/IP, ICMP, HTTP, HTTPS, FTP, DHCP, DNS, DDNS, RTP, RTSP, NTP, UPnP, SMTP,;IGMP, 802.1X, QoS, IPv6, UDP, Bonjour, SSL/TLS, PPPoE;Слот для карты micro SD - 256гб;ПО - iVMS-4200, Hik-Connect, Hik-Centra;Фунции: BLC, HLC, 3D DNR;Интерфейс: 1 RJ45 10M/100M;Аналитика: детекция движения, захват лиц, пересечение линии, детекция вторжения;33 языка;Рабочая температура от -30 до +60;Питание: 12 VDC ± 25%, PoE (802.3af, 36 V to 57 V), class 3 ;Потребление: 12 VDC, 0.6 A, макс 7.2 W, PoE (802.3af, 36 V to 57 V), 0.3 A - 0.2 A, макс 8.5 W;Размер: 215.2 × 78.8 × 78.6;Вес: 715гр;;Подходящие аксессуары: ;Кронштейн на столб - DS-1275ZJ-SUS;Монтажная коробка - DS-1280ZJ-S;Кронштейн на угол - DS-1276ZJ-SUS; |  | шт |  | 86071 | 77464
DS-2CD2047G2H-LI(2.8mm)(eF) |  | Hikvision | Разрешение: 4.0MP 2688×1520@25к/с ¦ Битрейт: 32Кб/с~8Мб/с ¦ Кодек: H.265+/H.265/H.264+/H.264/MJPEG/G.711/G.722.1/MP2L2 ¦ Количество потоков: 3 ¦ Интерфейс: Ethernet 1×RJ45 10M/100Mbps / Аудио 1×Микрофон / 1×MicroSD Карта памяти до 512Gb ¦ Объектив: Фиксированный f2.8мм / Угол обзора 104.0° / 16X Цифровой Зум ¦ Подсветка: Smart ИК / Белая до 40м. ¦ Светочувствительность: 0.0005 Люкс ¦ ColorVu Полноцветное изображение круглосуточно ¦ День/Ночь ¦ 3D DNR Подавление Видео-Шумов ¦ WDR 130дБ Широкий динамический диапазон ¦ HLC/BLC Компенсация засветки ¦ AGC Авто. Регулировка усиления ¦ ROI Регион интереса ¦ SVC Данные в видеопотоке ¦ ANR Гарантированное сетевое хранение ¦ NAS Поддержка сетевого хранилища ¦ Smart Функции: Движение в кадре / Пересечение линии / Вторжение в зону / Вход/Выход из области / Захват лиц ¦ Доступ с мобильных устройств ¦ Протокол: Hikvision/ONVIF/ISAPI/SDK/ISUP ¦ Reset Кнопка сброса настроек ¦ Материал: Металл ¦ Степень защиты: IP67 ¦ Питание: DC +12V ±25% 5.5W / PoE IEEE 802.3af ¦ |  | шт |  | 86978 | 78281
DS-2CD2047G2H-LIU |  | Hikvision | 4 Мп уличная цилиндрическая IP-камера с Smart гибридной EXIR/LED подсветкой до 40м и технологией AcuSense • Высокое качество изображения с разрешением 4 Мп • Две интеллектуальные подсветки: высокая дальность покрытия • Четкое изображение при яркой задней засветке благодаря технологии 130 дБ WDR • Технология эффективного сжатия H.265+ • Снижение числа ложных тревог благодаря классификации «Человек» / «ТС» на основе алгоритмов глубокого обучения • Модели с литерой -U: встроенный микрофон, аудиосвязь в режиме реального времени • Защита от влаги и пыли: IP67 • Встроенный слот для microSD / SDHC / SDXC: есть, до 512 ГБ |  | шт |  | 52000 | 49400
DS-2CD2063G2-I (2,8 мм) |  | Hikvision | Камера Hikvision DS-2CD2063G2-I (2,8 мм) является цилиндрической видеокамерой с разрешением 6 Мп, предназначенной для видеонаблюдения. Она обладает рядом характеристик, которые обеспечивают высокое качество изображения и удобство использования. Камера оснащена 1/2.8" Progressive Scan CMOS матрицей, которая позволяет получать четкие и детализированные изображения. Благодаря разрешению 6 Мп (3072 x 2048 пикселей), она способна обеспечить высококачественное видеонаблюдение. |  | шт |  | 47600 | 42840
DS-2CD2123G2-IS(2.8mm) |  | Hikvision | 2 Мп уличная купольная IP-камера с EXIR-подсветкой до 30м и технологией AcuSense • Высокое качество изображения с разрешением 2 Мп • Четкое изображение при яркой задней засветке благодаря технологии 120 дБ WDR • Технология эффективного сжатия H.265+ • Защита от влаги и пыли (IP67) и антивандальная защита (IK10) • Снижение числа ложных тревог благодаря классификации на целях «Человек» / «ТС» на основе алгоритмов глубокого обучения • Встроенный слот для microSD/SDHC/SDXC: есть, до 256 ГБ • Встроенный микрофон: нет |  | шт |  | 65829 | 59247
DS-2CD2143G0-IS |  | Hikvision | 4Мп уличная купольная IP-камера с ИК-подсветкой до 30м • Разрешение 4Мп • Матрица 1/3’’ Progressive Scan CMOS • Аппаратный WDR 120дБ • Обнаружение движения, вторжения в область и пересечения линии • ИК-подсветка до 30м • Широкий температурный диапазон: -40 °C...+60 °C • IP67, IK10 • Питание DC12В / PoE |  | шт |  | 68891 | 62002
DS-2CD2143G2-I |  | Hikvision | Разрешение: 4.0МР 2688×1520@25к/с ¦ Битрейт: 32Кб/с~8Мб/с ¦ Кодек: H.265+/H.265/H.264+/H.264/MJPEG ¦ Количество потоков: 3 ¦ Интерфейс: Ethernet 1×RJ45 10M/100Mbps / 1×MicroSD Карта памяти до 256Gb / Питание 1×NP Ø5.5мм ¦ Объектив: Фиксированный f2.8мм / Угол обзора 103.0° / 16X Цифровой Зум ¦ Подсветка: Smart ИК до 30м. ¦ Светочувствительность: 0.005 Люкс ¦ День/Ночь ¦ ИК Фильтр ¦ 3D DNR Подавление видео-шумов ¦ WDR 120дБ Широкий динамический диапазон ¦ HLC/BLC Компенсация засветки ¦ AGC Авто. Регулировка усиления ¦ ROI Регион интереса ¦ SVC Данные в видеопотоке ¦ ANR Гарантированное сетевое хранение ¦ NAS Поддержка сетевого хранилища ¦ Smart Функции ¦ Smart технология: AcuSence ¦ Доступ с мобильных устройств ¦ Протокол: Hikvision/ONVIF/ISAPI/SDK ¦ Reset Кнопка сброса настроек ¦ Материал: ABS Пластик/Металл ¦ Степень защиты: IP67/IK10 ¦ Питание: DC +12V ±25% 5.0W / PoE IEEE 802.3af ¦ Температура: -30°C...+60°C ¦ Вес: 0.53кг ¦ Размер: Ø110.8×84.7мм |  | шт
DS-2CD2143G2-I(2.8mm) |  | Hikvision | Разрешение: 4.0МР 2688×1520@25к/с ¦ Битрейт: 32Кб/с~8Мб/с ¦ Кодек: H.265+/H.265/H.264+/H.264/MJPEG ¦ Количество потоков: 3 ¦ Интерфейс: Ethernet 1×RJ45 10M/100Mbps / 1×MicroSD Карта памяти до 256Gb / Питание 1×NP Ø5.5мм ¦ Объектив: Фиксированный f2.8мм / Угол обзора 103.0° / 16X Цифровой Зум ¦ Подсветка: Smart ИК до 30м. ¦ Светочувствительность: 0.005 Люкс ¦ День/Ночь ¦ ИК Фильтр ¦ 3D DNR Подавление видео-шумов ¦ WDR 120дБ Широкий динамический диапазон ¦ HLC/BLC Компенсация засветки ¦ AGC Авто. Регулировка усиления ¦ ROI Регион интереса ¦ SVC Данные в видеопотоке ¦ ANR Гарантированное сетевое хранение ¦ NAS Поддержка сетевого хранилища ¦ Smart Функции ¦ Smart технология: AcuSence ¦ Доступ с мобильных устройств ¦ Протокол: Hikvision/ONVIF/ISAPI/SDK ¦ Reset Кнопка сброса настроек ¦ Материал: ABS Пластик/Металл ¦ Степень защиты: IP67/IK10 ¦ Питание: DC +12V ±25% 5.0W / PoE IEEE 802.3af ¦ Температура: -30°C...+60°C ¦ Вес: 0.53кг ¦ Размер: Ø110.8×84.7мм |  | шт |  | 69451 | 62506
DS-2CD2143G2-IS(2.8mm) |  | Hikvision | 4 Мп купольная IP-камер AcuSense с фиксированным объективом • Высокое качество изображения с разрешением 4 Мп • Четкое изображение при яркой задней засветке благодаря технологии 120 дБ WDR • Технология эффективного сжатия H.265+ • Защита от влаги и пыли (IP67) и антивандальная защита (IK10) • Снижение числа ложных тревог благодаря классификации на целях «Человек» / «ТС» на основе алгоритмов глубокого обучения • Встроенный слот для microSD/SDHC/SDXC: есть, до 256 ГБ • Встроенный микрофон: нет |  | шт |  | 71102 | 63992
DS-2CD2143G2-IU (2.8mm) |  | Hikvision | 4 Мп купольная IP-камера AcuSense с фиксированным объективом • Высокое качество изображения с разрешением 4 Мп • Четкое изображение при яркой задней засветке благодаря технологии 120 дБ WDR • Технология эффективного сжатия H.265+ • Встроенный микрофон, аудиосвязь в режиме реального времени • Защита от влаги и пыли (IP67) и антивандальная защита (IK10) • Снижение числа ложных тревог благодаря классификации на целях «Человек» / «ТС» на основе алгоритмов глубокого обучения • Встроенный слот для microSD/SDHC/SDXC: есть, до 256 ГБ |  | шт |  | 76145 | 68530
DS-2CD2147G2(4mm)(C) |  | Hikvision | 4 Мп купольная IP-камера с фиксированным объективом и технологией ColorVu • Высокое качество изображения с разрешением 4 Мп • Технология эффективного сжатия H.265+ • Четкое изображение при яркой задней засветке благодаря технологии 130 дБ WDR • Цветное изображение 24/7 • Снижение числа ложных тревог благодаря классификации на целях «Человек» / «ТС» на основе алгоритмов глубокого обучения • Модели с литерами -SU: встроенный микрофон, аудиосвязь в режиме реального времени, аудиоинтерфейс и тревожный интерфейс • Защита от влаги и пыли (IP67) и антивандальная защита (IK10) • Встроенный слот для microSD/SDHC/SDXC: есть, до 256 ГБ • Встроенный микрофон: есть (модели с литерами -SU) |  | шт |  | 96107 | 86497
DS-2CD2163G2-I (2,8 мм) |  | Hikvision | Матрица: 1/2,4-дюймовая CMOS с прогрессивной разверткой Чувствительность: Цвет: 0,005 люкс @ (F1.6, АРУ вкл.), ч/б: 0 люкс с ИК-подсветкой Максимальное разрешение: 3200 × 1800 Объектив: 2,8 мм Угол обзора по горизонтали: 105° Формат видеосжатия: H.265/H.264/H.264+/H.265+/MJPEG Битрейт видео: 32 Кбит/с до 16 Мбит/с Улучшение изображения: BLC, HLC, 3D DNR, WDR 120 дБ Подсветка: до 30 м Сетевой интерфейс: 1 интерфейс RJ45 10M / 100M Ethernet Аудио: нет Локальное хранение данных: Встроенный слот microSD / microSDHC / microSDXC / TF, до 512 ГБ Смарт функции: Обнаружение пересечения линии, обнаружение вторжения (поддержка срабатывания сигнализации указанными типами целей (человек и транспортное средство)). Захват лица. Рабочие условия: от -30 °C до 60 °C. Влажность: 95% или менее (без конденсации) Защита: IP67, IK10 Питание: 12 В постоянного тока ± 25%, 0,5 А, макс. 6 Вт, коаксиальная вилка питания Ø5,5 мм, защита от обратной полярности, PoE: IEEE 802.3af, класс 3, макс. 7,5 Вт Размер: Ø110,8 мм × 84,7 |  | шт |  | 47600 | 42840
DS-2CD2323G2-I(2.8mm) |  | Hikvision | Разрешение: 2.0МР 1920×1080@25к/с ¦ Битрейт: 32Кб/с~8Мб/с ¦ Кодек: H.265+/H.265/H.264+/H.264/MJPEG ¦ Количество потоков: 3 ¦ Интерфейс: Ethernet 1×RJ45 10M/100Mbps / 1×MicroSD Карта памяти до 256Gb ¦ Объектив: Фиксированный f2.8мм / Угол обзора 107.0° / 16X Цифровой Зум ¦ Подсветка: Smart ИК до 30м. ¦ Светочувствительность: 0.005 Люкс ¦ День/Ночь ¦ ИК Фильтр ¦ 3D DNR Подавление Видео-Шумов ¦ WDR 120дБ Широкий динамический диапазон ¦ HLC/BLC Компенсация засветки ¦ AGC Авто. Регулировка усиления ¦ ROI Регион интереса ¦ SVC Данные в видеопотоке ¦ ANR Гарантированное сетевое хранение ¦ NAS Поддержка сетевого хранилища ¦ Smart Функции: Движение в кадре / Пересечение линии / Вторжение в зону / Детекция лиц ¦ Smart технология: AcuSence ¦ Доступ с мобильных устройств ¦ Протокол: Hikvision/ONVIF/ISAPI/SDK/ISUP ¦ Reset Кнопка сброса настроек ¦ Материал: Алюминиевый сплав ¦ Степень защиты: IP67 ¦ Питание: DC +12V ±25% 6.0W / PoE IEEE 802.3af ¦ Температура: -30°C...+60°C ¦ Вес: 0.56кг ¦ Размер: Ø127.3×96.3мм |  | шт |  | 59705 | 53735
DS-2CD2443G2-I(2mm) |  | Hikvision | Поддержка технологии AcuSense; Видеоаналитика: обнаружение движения, вторжения в область и пересечения линии; классификация «человек/ТС»; Встроенные микрофон и динамик; EXIR-подсветка до 10м; Тройной поток; Встроенный слот для microSD до 256 ГБ; PIR-датчик |  | шт |  | 35540 | 31986
DS-2CD2543G2-IS(2mm) |  | Hikvision | Разрешение: 4.0МР 2688×1520@25к/с ¦ Битрейт: 32Кб/с~8Мб/с ¦ Кодек: H.265+/H.265/H.264+/H.264/MJPEG/G.711u/G.711a/G.722.1/MP2L2 ¦ Количество потоков: 3 ¦ Интерфейс: Ethernet 1×RJ45 10M/100Mbps / Аудио 1×Микрофон/1×Вход/1×Выход / Сигнальный 1×Вход/1×Выход / Карта памяти 1×MicroSD до 256Gb / Питание 1×NP Ø5.5мм ¦ Объектив: Фиксированный f2.8мм / Угол обзора 104.3° / 16X Цифровой Зум ¦ Подсветка: Smart ИК до 30м. ¦ Светочувствительность: 0.005 Люкс ¦ День/Ночь ¦ ИК Фильтр ¦ 3D DNR Подавление Видео-Шумов ¦ WDR 120дБ Широкий динамический диапазон ¦ HLC/BLC Компенсация засветки ¦ AGC Авто. Регулировка усиления ¦ ROI Регион интереса ¦ SVC Данные в видеопотоке ¦ ANR Гарантированное сетевое хранение ¦ NAS Поддержка сетевого хранилища ¦ Smart Функции: Движение в кадре / Пересечение линии / Вторжение в зону ¦ Smart технология: AcuSence ¦ Доступ с мобильных устройств ¦ Протокол: Hikvision/ONVIF/ISAPI/SDK ¦ Reset Кнопка сброса настроек ¦ Материал: ABS Пластик/Металл ¦ Степень защиты: IP67/IK08 ¦ Питание: DC +12V ±25% 5.5W |  | шт |  | 81572 | 73415
DS-2CD2643G2-IZS |  | Hikvision | 4 Мп цилиндрическая IP-камера AcuSense c моторизированным вариофокальным объективом • Высокое качество изображения с разрешением 4 Мп • Моторизированный вариофокальный объектив для простой установки и мониторинга • Четкое изображение при яркой задней засветке благодаря технологии 120 дБ WDR • Технология эффективного сжатия H.265+ • Защита от влаги и пыли (IP67) и антивандальная защита (IK10) • Снижение числа ложных тревог благодаря классификации на целях «Человек» / «ТС» на основе алгоритмов глубокого обучения • Встроенный слот для microSD/SDHC/SDXC: есть, до 256 ГБ • Встроенный микрофон: нет |  | шт |  | 126290 | 113661
DS-2CD2723G1-IZS |  | Hikvision | Уличная моторизованная купольная сетевая камера с переменным фокусным расстоянием, 2 МП, WDR Высокое качество изображения с разрешением 2 Мп. Эффективная технология сжатия H.265+ Четкое изображение при ярком контровом свете благодаря технологии истинного WDR 120 дБ -S: доступен интерфейс аудио и сигнализации. Водо- и пыленепроницаемый (IP67) и антивандальный (IK10). Моторизованный варифокальный объектив для легкой установки и наблюдения. Прочная конструкция конструкции из цельнометаллических материалов. |  | шт |  | 117369 | 105633
DS-2CD2723G2-IZS |  | Hikvision | 2 Мп уличная купольная IP-камера с EXIR-подсветкой до 40м и технологией AcuSense • Высокое качество изображения с разрешением 2 Мп • Моторизированный вариофокальный объектив для простой установки и мониторинга • Четкое изображение при яркой задней засветке благодаря технологии 120 дБ WDR • Технология эффективного сжатия H.265+ • Защита от влаги и пыли (IP67) и антивандальная защита (IK10) • Снижение числа ложных тревог благодаря классификации на целях «Человек» / «ТС» на основе алгоритмов глубокого обучения • Встроенный слот для microSD/SDHC/SDXC: есть, до 256 ГБ • Встроенный микрофон: нет |  | шт |  | 120941 | 108847
DS-2CD2723G2-IZS(2.8-12mm)(D) |  | Hikvision | Разрешение: 2.0МР 1920×1080@25к/с ¦ Битрейт: 32Кб/с~8Мб/с ¦ Кодек: H.265+/H.265/H.264+/H.264/MJPEG/G.711/G.722.1/MP2L2 ¦ Количество потоков: 3 ¦ Интерфейс: Ethernet 1×RJ45 10M/100Mbps / Аудио 1×Вход/1×Выход / Сигнальный 1×Вход/1×Выход / 1×MicroSD Карта памяти до 256Gb / Питание 1×NP Ø5.5мм ¦ Объектив: Варифокальный моторизированный с AF Автофокусом f2.8~12.0мм / Угол обзора 107°-32° / 16X Цифровой Зум ¦ Подсветка: Smart ИК до 40м. ¦ Светочувствительность: 0.005 Люкс ¦ День/Ночь ¦ ИК Фильтр ¦ 3D DNR Подавление видео-шумов ¦ ENF Подавление аудио-шумов ¦ WDR 120дБ Широкий динамический диапазон ¦ HLC/BLC Компенсация засветки ¦ AWB Авто. баланс белого ¦ AGC Авто. регулировка усиления ¦ ROI Регион интереса ¦ SVC Данные в видеопотоке ¦ ANR Гарантированное сетевое хранение ¦ NAS Поддержка сетевого хранилища ¦ Smart Функции: Движение в кадре / Пересечение линии / Вторжение в зону / Детекция лиц ¦ Smart технология: AcuSence ¦ Доступ с мобильных устройств |  | шт |  | 116462 | 104816
DS-2CD2743G2-IZS(2.8-12mm) |  | Hikvision | Разрешение: 4.0МР 2688×1520@25к/с ¦ Битрейт: 32Кб/с~8Мб/с ¦ Кодек: H.265+/H.265/H.264+/H.264/MJPEG/G.711u/G.711a/G.722.1/MP2L2 ¦ Количество потоков: 3 ¦ Интерфейс: Ethernet 1×RJ45 10M/100Mbps / Аудио 1×Вход/1×Выход / Сигнальный 1×Вход/1×Выход / 1×MicroSD Карта памяти до 256Gb / Питание 1×NP Ø5.5мм ¦ Объектив: Варифокальный моторизированный с AF Автофокусом f2.8~12.0мм / Угол обзора 95.8°-29.2° / 16X Цифровой Зум ¦ Подсветка: Smart ИК до 40м. ¦ Светочувствительность: 0.005 Люкс ¦ День/Ночь ¦ ИК Фильтр ¦ 3D DNR Подавление видео-шумов ¦ ENF Подавление аудио-шумов ¦ WDR 120дБ Широкий динамический диапазон ¦ HLC/BLC Компенсация засветки ¦ AWB Авто. баланс белого ¦ AGC Авто. регулировка усиления ¦ ROI Регион интереса ¦ SVC Данные в видеопотоке ¦ ANR Гарантированное сетевое хранение ¦ NAS Поддержка сетевого хранилища ¦ Smart Функции: Движение в кадре / Пересечение линии / Вторжение в зону / Детекция лиц ¦ Smart технология: AcuSence ¦ Доступ с мобильных устройств |  | шт |  | 126290 | 113661
DS-2CD2763G2-IZS(2.8-12mm) |  | Hikvision | Разрешение: 6.0МР 3200×1800@20к/с ¦ 4.0МР 2688×1520@25к/с ¦ Битрейт: 32Кб/с~16Мб/с ¦ Кодек: H.265+/H.265/H.264+/H.264/MJPEG/G.711u/G.711a/G.722.1/MP2L2 ¦ Количество потоков: 3 ¦ Интерфейс: Ethernet 1×RJ45 10M/100Mbps / Аудио 1×Вход/1×Выход / Сигнальный 1×Вход/1×Выход / 1×MicroSD Карта памяти до 256Gb / Питание 1×NP Ø5.5мм ¦ Объектив: Варифокальный моторизированный с AF Автофокусом f2.8~12.0мм / Угол обзора 106.0°-32.0° / 16X Цифровой Зум ¦ Подсветка: Smart ИК до 40м. ¦ Светочувствительность: 0.005 Люкс ¦ День/Ночь ¦ ИК Фильтр ¦ 3D DNR Подавление видео-шумов ¦ ENF Подавление аудио-шумов ¦ WDR 120дБ Широкий динамический диапазон ¦ HLC/BLC Компенсация засветки ¦ AWB Авто. баланс белого ¦ AGC Авто. регулировка усиления ¦ ROI Регион интереса ¦ SVC Данные в видеопотоке ¦ ANR Гарантированное сетевое хранение ¦ NAS Поддержка сетевого хранилища ¦ Smart Функции: Движение в кадре / Пересечение линии / Вторжение в зону / Детекция лиц ¦ Smart технология: AcuSence ¦ Доступ с мобильных устройств |  | шт |  | 140868 | 126782
DS-2CD2T43G2-2I(2.8mm) |  | Hikvision | Разрешение: 4.0МР 2688×1520@25к/с ¦ Битрейт: 32Кб/с~8Мб/с ¦ Кодек: H.265+/H.265/H.264+/H.264/MJPEG ¦ Количество потоков: 3 ¦ Интерфейс: Ethernet 1×RJ45 10M/100Mbps / Карта памяти 1×MicroSD до 256Gb / Питание 1×NP Ø5.5мм ¦ Объектив: Фиксированный f2.8мм / Угол обзора 103.0° / 16X Цифровой Зум ¦ Подсветка: EXIR Smart ИК до 60м. ¦ Светочувствительность: 0.005 Люкс ¦ День/Ночь ¦ ИК Фильтр ¦ 3D DNR Подавление видео-шумов ¦ WDR 120дБ Широкий динамический диапазон ¦ HLC/BLC Компенсация засветки ¦ AGC Авто. регулировка усиления ¦ ROI Регион интереса ¦ SVC Данные в видеопотоке ¦ ANR Гарантированное сетевое хранение ¦ NAS Поддержка сетевого хранилища ¦ Smart Функции: Движение в кадре / Пересечение линии / Вторжение в зону ¦ Smart Аналитика: Детекция лиц ¦ Smart технология: AcuSence ¦ Доступ с мобильных устройств ¦ Протокол: Hikvision/ONVIF/ISAPI/SDK ¦ Reset Кнопка сброса настроек ¦ Материал: ABS Пластик/Металл ¦ Степень защиты: IP67 ¦ Питание: DC +12V ±25% 8.5W / PoE IEEE 802.3af ¦ Температура: -30°C...+60°C ¦ Вес: 1.0 |  | шт |  | 74504 | 67054
DS-2CD3641G2-IZS-AF(2.7-13.5mm |  | Hikvision | Разрешение: 4.0МР 2560×1440@20к/с ¦ Битрейт: 32Кб/с~8Мб/с ¦ Кодек: H.265+/H.265/H.264+/H.264/MJPEG/G.711/G.722.1/MP2L2 ¦ Количество потоков: 3 ¦ Интерфейс: Ethernet 1×RJ45 10M/100Mbps / Аудио 1×Вход/1×Выход / Сигнальный 1×Вход/1×Выход / Карта памяти 1×MicroSD до 512Gb ¦ Объектив: Варифокальный моторизированный с AF Автофокусом f2.7~13.5мм / Угол обзора 96.7°-29.7° / 16X Цифровой Зум ¦ Подсветка: Smart ИК до 60м. ¦ Светочувствительность: 0.005 Люкс ¦ День/Ночь ¦ ИК Фильтр ¦ 3D DNR Подавление Видео-Шумов ¦ WDR 120дБ Широкий динамический диапазон ¦ HLC/BLC Компенсация засветки ¦ AGC Авто. Регулировка усиления ¦ ROI Регион интереса ¦ NAS Поддержка сетевого хранилища ¦ Smart Функции: Движение в кадре / Пересечение линии / Вторжение в зону ¦ Доступ с мобильных устройств ¦ Протокол: Hikvision/ONVIF/ISAPI/SDK ¦ Reset Кнопка сброса настроек ¦ Материал: Металл ¦ Степень защиты: IP67 ¦ Питание: DC +12V ±25% 12.9W / PoE IEEE 802.3af ¦ Температура: -30°C...+60°C ¦ Вес: 0.962кг ¦ Размер: Ø105×252мм |  | шт |  | 124740 | 112266
DS-2CD3741G2-IZS-AF(2.7-13.5mm |  | Hikvision | Разрешение: 4.0МР 2560×1440@20к/с ¦ Битрейт: 32Кб/с~8Мб/с ¦ Кодек: H.265+/H.265/H.264+/H.264/MJPEG/G.711/G.722.1/MP2L2 ¦ Количество потоков: 3 ¦ Интерфейс: Ethernet 1×RJ45 10M/100Mbps / Аудио 1×Вход/1×Выход / Сигнальный 1×Вход/1×Выход / Карта памяти 1×MicroSD до 512Gb ¦ Объектив: Варифокальный моторизированный с AF Автофокусом f2.7~13.5мм / Угол обзора 96.7°-29.7° / 16X Цифровой Зум ¦ Подсветка: Smart ИК до 40м. ¦ Светочувствительность: 0.005 Люкс ¦ День/Ночь ¦ ИК Фильтр ¦ 3D DNR Подавление Видео-Шумов ¦ WDR 120дБ Широкий динамический диапазон ¦ HLC/BLC Компенсация засветки ¦ AGC Авто. Регулировка усиления ¦ ROI Регион интереса ¦ NAS Поддержка сетевого хранилища ¦ Smart Функции: Движение в кадре / Пересечение линии / Вторжение в зону ¦ Доступ с мобильных устройств ¦ Протокол: Hikvision/ONVIF/ISAPI/SDK ¦ Reset Кнопка сброса настроек ¦ Материал: Металл ¦ Степень защиты: IP67/IK10 ¦ Питание: DC +12V ±25% 12W / PoE IEEE 802.3af ¦ Температура: -30°C...+60°C ¦ Вес: 0.885кг ¦ Размер: Ø121.5×97.6мм |  | шт |  | 124740 | 112266
DS-2CD6365G0-IVS(1.27mm) |  | Hikvision | 6 Мп fisheye IP-камера с ИК-подсветкой до 15 м • Разрешение 6 Мп • Матрица 1/1.8’’ Progressive Scan CMOS • Объектив immervision • До 18 режимов изображения в реальном времени • Цифровой WDR • Встроенные микрофон и динамик • Смарт-функции — 6 типов анализа поведения и 3 типа обнаружения исключений • Тепловая карта и аналитика на основе алгоритма глубокого обучения • IP67, IK8 |  | шт |  | 418503 | 376653
DS-2CD6365G0E-IVS(1.27mm)(B) |  | Hikvision | 6 Мп fisheye IP-камера с ИК-подсветкой до 15 м • Разрешение 6 Мп • Матрица 1/1.8’’ Progressive Scan CMOS • До 18 режимов изображения в реальном времени • Цифровой WDR • Встроенные микрофон и динамик • Смарт-функции — 6 типов анализа поведения и 3 типа обнаружения исключений |  | шт |  | 375260 | 337734
DS-2DE4215IW-DE(T5) |  | Hikvision | Разрешение: 2.0МР 1920×1080@25к/с ¦ Битрейт: 32Кб/с~16Мб/с ¦ Кодек: H.265+/H.265/H.264+/H.264/MJPEG/G.711u/G.711a/G.722.1/MP2L2 ¦ Количество потоков: 3 ¦ Интерфейс: Ethernet 1×RJ45 10M/100Mbps / Аудио 1×Вход/1×Выход / Сигнальный 1×Вход/1×Выход / Карта памяти 1×MicroSD до 256Gb ¦ Объектив: Варифокальный моторизированный с AF Автофокусом f5.0~75.0мм / Угол обзора 53.8°-4.0° / 15X Оптический / 16X Цифровой ¦ Способ приближения: Автоматический / Полуавтоматический / Ручной режим ¦ Вращение: 360°Гор. / Макс. 80°/сек. ¦ Функции движения: 300×Предустановок / 8×Пути патрулирования / 32×Контрольные точки / 4×Шаблона сканирования / 24×Маски приватности / Память позиции при выключении питания / 3D Позиционирование ¦ Подсветка: Smart ИК до 100м. |  | шт |  | 191155 | 172040
DS-2DE4225IW-DE(T5) |  | Hikvision | 2Мп скоростная поворотная IP-камера c ИК-подсветкой до 100м с Deep learning алгоритмом • Снижение числа ложных тревог благодаря классификации на целях «Человек» / «ТС» на основе алгоритмов глубокого обучения • Захват лиц. Захват до 5 лиц одновременно • 1/2.8″ Progressive Scan CMOS • Высокое качество изображения с разрешением 2 Мп • Отличные рабочие характеристики даже в условиях слабой / недостаточной освещенности (DarkFighter) • 25 × оптич. зум и 16 × цифровой зум обеспечивают высокую детализацию обширных областей • Широкий обзор в ночное время суток благодаря ИК-подсветке дальностью до 100 м • Видеосжатие H.265+ / H.265 • Встроенный слот для microSD/SDHC/SDXC: есть, до 256 ГБ • Встроенный микрофон: нет |  | шт |  | 239148 | 215234
DS-2DE4425IW-DE(T5) |  | Hikvision | 4Мп уличная скоростная поворотная IP-камера c ИК-подсветкой до 100м с Deep learning алгоритмом • Снижение числа ложных тревог благодаря классификации на целях «Человек» / «ТС» на основе алгоритмов глубокого обучения • Захват лиц. Захват до 5 лиц одновременно • 1/2.8″ Progressive Scan CMOS • Высокое качество изображения с разрешением 4 Мп • Отличные рабочие характеристики даже в условиях слабой / недостаточной освещенности (DarkFighter) • 25 × оптический зум и 16 × цифровой зум обеспечивают детализацию обширных областей • Широкий обзор в ночное время суток благодаря ИК-подсветке с дальностью до 100 м • Видеосжатие H.265+/H.265 • Встроенный слот для microSD/SDHC/SDXC: есть, до 256 ГБ • Встроенный микрофон: нет |  | шт |  | 263227 | 236905
DS-2PT3326IZ-DE3(2.8-12mm)(2m) |  | Hikvision | Разрешение 2Мп Матрица 1/2.8’’ Progressive Scan CMOS 3 х 2 мм @ F2.0 Аппаратный WDR 120дБ Высокая чувствительность 0.05к Слот для microSD до 256Гб Питание DC12В/ PoE+ |  | шт |  | 273181 | 245863
DS-2SE7C144IW-AE(32x/4)(S5) |  | Hikvision | Разрешение: 2×4.0МР 2560×1440@25к/с ¦ Битрейт: 32Кб/с~16.4Мб/с ¦ Кодек: H.265+/H.265/H.264+/H.264/MJPEG/G.711u/G.711a/G.722.1/MP2L2 ¦ Количество потоков: 3 ¦ Интерфейс: Ethernet 1×RJ45 10M/100Mbps / Аудио 1×Вход/1×Выход / Сигнальный 2×Вход/1×Выход / Карта памяти 1×MicroSD до 256Gb ¦ Объектив: Фиксированный f4.0мм / Угол обзора 79.0° / 16X Цифровой Зум ¦ Объектив PTZ-камеры: Варифокальный моторизированный с AF Автофокусом f5.9~188.8мм / Угол обзора 60.2°-2.3° / 32X Оптический / 16X Цифровой Зум ¦ Способ приближения: Автоматический / Полуавтоматический / Ручной режим ¦ Вращение: 360°Гор. / 105°Верт. (180°авто переворот) Макс. 240°/сек. ¦ Функции движения: 300×Предустановок / 8×Пути патрулирования / 32×Контрольные точки / 4×Шаблона сканирования / 24×Маски приватности / Память позиции при выключении питания / 3D Позиционирование / Авто. трекинг - отслеживание движущегося объекта в кадре ¦ Подсветка: Smart ИК до 30м. |  | шт |  | 522717 | 470446
DS-MCW407/32G/GPS/WIFI(D) |  | Hikvision | IP-камера Hikvision DS-MCW407/32G/GPS/WIFI представляет собой компактный портативный видеорегистратор, с помощью которого вы сможете проводить скрытую съемку, фотографировать объекты и людей, а также записывать разговоры. Модель легко помещается в карман и скрывается от посторонних глаз. Корпус устройства оснащен экраном и удобными кнопками управления. |  | шт |  | 205400 | 184860
iDS-2CD7146G0-IZS(2.8~12mm) |  | Hikvision | 4Мп купольная DeepinView IP-камера с ИК-подсветкой до 30м • IP-камера iDS-2CD7146G0-IZS является 4 Мп купольной IP-камерой с вариофокальным объективом и ИК-подсветкой • Высокое качество изображения с разрешением 4 Мп • Отличная производительность при низкой освещенности благодаря технологии DarkFighter • Четкое изображение при яркой задней засветке благодаря технологии 140 дБ WDR • Эффективная технология сжатия H.265+ для экономии пропускной способности и объема хранилища • Плавная потоковая передача для качественного просмотра в режиме реального времени и автокоррекции изображения при слабом сигнале сети • 5 установленных потоков и до 5 настраиваемых потоков для удовлетворения широкого спектра применений • Антивандальная защита IK10 • Встроенный слот для microSD/SDHC/SDXC: есть, до 256 ГБ • Встроенный микрофон: есть |  | шт
iDS-2CD7A26G0/P-IZHS(2.8-12mm) |  | Hikvision | 2Мп уличная цилиндрическая DeepinView IP-камера с ИК-подсветкой до 50м • IP-камера iDS-2CD7A26G0-IZHS (2.8-12mm) является 2 Мп цилиндрической IP-камерой с вариофокальным объективом и ИК-подсветкой • Высокое качество изображения с разрешением 2 Мп • Отличная производительность при низкой освещенности благодаря технологии DarkFighter • Четкое изображение при яркой задней засветке благодаря технологии 140 дБ WDR • Эффективная технология сжатия H.265+ для экономии пропускной способности и объема хранилища • Плавная потоковая передача для качественного просмотра в режиме реального времени и автокоррекции изображения при слабом сигнале сети • 5 установленных потоков и до 5 настраиваемых потоков для удовлетворения широкого спектра применений • Защита от влаги и пыли (IP67) и антивандальная защита (IK10) • Встроенный слот для microSD/SDHC/SDXC: есть, до 256 ГБ • Встроенный микрофон: нет |  | шт |  | 404158 | 363743
iDS-2CD7A46G0-IZHS(2.8-12mm) |  | Hikvision | 4Мп уличная цилиндрическая DeepinView IP-камера с ИК-подсветкой до 50м •IP-камера iDS-2CD7A46G0-IZHS (Y) (R) является 4 Мп цилиндрической IP-камерой с вариофокальным объективом и ИК-подсветкой •Высокое качество изображения с разрешением 4 Мп •Отличная производительность при низкой освещенности благодаря технологии DarkFighter •Четкое изображение при яркой задней засветке благодаря технологии 140 дБ WDR •Эффективная технология сжатия H.265+ для экономии пропускной способности и объема хранилища •Плавная потоковая передача для качественного просмотра в режиме реального времени и автокоррекции изображения при слабом сигнале сети •5 установленных потоков и до 5 настраиваемых потоков для удовлетворения широкого спектра применений •Защита от влаги и пыли (IP67) и антивандальная защита (IK10) •Встроенный слот для microSD/SDHC/SDXC: есть, до 256 ГБ •Встроенный микрофон: нет |  | шт |  | 375260 | 337734
iDS-2CD7A46G0/P-IZHS(2.8-12mm) |  | Hikvision | 4Мп уличная цилиндрическая DeepinView IP-камера с функцией распознавания автомобильных номеров и ИК-подсветкой до 30м • Высокое качество изображения с разрешением 4 Мп • Отличная производительность при низкой освещенности благодаря технологии DarkFighter • Четкое изображение при яркой задней засветке благодаря технологии 140 дБ WDR • Распознавание номерных знаков ТС • Эффективная технология сжатия H.265+ • Плавная потоковая передача для качественного просмотра в режиме реального времени • 5 установленных потоков и до 5 настраиваемых потоков • Защита от влаги и пыли (IP67) и антивандальная защита (IK10) • Встроенный слот для microSD/SDHC/SDXC до 256 ГБ |  | шт |  | 418711 | 376840
17 IP Видеорегистраторы
DS-7104NI-Q1(D) |  | Hikvision | Количество каналов: 4×IP ¦ Разрешение записи: 4 MP/3 MP/2 MP ¦ Воспроизведение: 4×2.0MP / 2×4.0MP ¦ Битрейт: Входящий 40 Мбит/с / Исходящий 60 Мбит/с ¦ Кодек: H.265+/H.265/H.264+/H.264 ¦ Количество потоков: 2 ¦ Интерфейс: Ethernet 1×RJ45 10M/100Mbps / 2×USB 2.0 / 1×HDMI / 1×VGA FullHD ¦ Носители: 1×SATA HDD 6Тб (нет в комплекте) ¦ Облачный сервис: HIK-Connect ¦ Доступ с мобильных устройств: HIK-Connect ¦ Дублирование трансляции и записи по локальной сети при помощи NVR Регистратора ¦ Настройка: Цветопередача/Яркость/Контрастность ¦ Smart Функции: Запись по событию / Движение в кадре / Пересечение линии / Вторжение в зону / Smart Поиск события выбранной области / Smart воспроизведение ¦ Управление: HIK-Connect / iVMS / WEB Клиент / Мышь ¦ Протокол: Hikvision/ONVIF/ISAPI ¦ Материал: ABS Пластик/Металл ¦ Типоразмер: Настольный 1U ¦ Питание: DC 12V ±10% 10W ¦ Температура: -10°C...+55°C ¦ Вес: 1.0кг ¦ Размер: 200×200×48мм |  | шт |  | 33251 | 29926
DS-7104NI-Q1(STD)(D) - IP видеорегистратор 4-канальный |  | Hikvision | Сжатие видео H.265+/H.265/H.264+/H.264 Входящая пропускная способность до 40 Мбит/с и исходящая пропускная способность 60 Мбит/с До 4-канальных входов сетевой камеры Возможность декодирования до 4-канального разрешения 1080p Одновременный выход HDMI и VGA |  | шт |  | 34530 | 31077
DS-7104NI-Q1/4P |  | Hikvision | 4 канала Запись видео с разрешением до 4Мп Вывод видео с разрешением до 1080p 1 SATA HDD до 6ТБ 1 RJ-45 10/100M адаптивный Ethernet 4 PoE RJ-45 10/100M адаптивный Ethernet |  | шт |  | 58420 | 52580
DS-7104NI-Q1/4P(STD)(D) - IP видеорегистратор 4-канальный |  | Hikvision | Сжатие видео H.265+/H.265/H.264+/H.264 Входящая пропускная способность до 40 Мбит/с и исходящая пропускная способность 60 Мбит/с До 4-канальных входов сетевой камеры Возможность декодирования до 4-канального разрешения 1080p Одновременный выход HDMI и VGA |  | шт |  | 59025 | 53123
DS-7104NI-Q1/4P/M(STD)(D) - IP видеорегистратор 4-канальный |  | Hikvision | Сжатие видео H.265+/H.265/H.264+/H.264 Входящая пропускная способность до 40 Мбит/с и исходящая пропускная способность 60 Мбит/с До 4-канальных входов сетевой камеры Возможность декодирования до 4-канального разрешения 1080p Одновременный выход HDMI и VGA |  | шт |  | 61746 | 55572
DS-7104NI-Q1/M(STD)(D) - IP видеорегистратор 4-канальный |  | Hikvision | Сжатие видео H.265+/H.265/H.264+/H.264 Входящая пропускная способность до 40 Мбит/с и исходящая пропускная способность 60 Мбит/с До 4-канальных входов сетевой камеры Возможность декодирования до 4-канального разрешения 1080p Одновременный выход HDMI и VGA |  | шт |  | 37252 | 33527
DS-7108NI-Q1(D) |  | Hikvision | Количество каналов: 8×IP ¦ Разрешение записи: 4 MP/3 MP/2 MP ¦ Воспроизведение: 4×2.0MP / 2×4.0MP ¦ Битрейт: Входящий 60 Мбит/с / Исходящий 60 Мбит/с ¦ Кодек: H.265+/H.265/H.264+/H.264 ¦ Количество потоков: 2 ¦ Интерфейс: Ethernet 1×RJ45 10M/100Mbps / 2×USB 2.0 / 1×HDMI / 1×VGA FullHD ¦ Носители: 1×SATA HDD 6Тб (нет в комплекте) ¦ Облачный сервис: HIK-Connect ¦ Доступ с мобильных устройств: HIK-Connect ¦ Дублирование трансляции и записи по локальной сети при помощи NVR Регистратора ¦ Настройка: Цветопередача/Яркость/Контрастность ¦ Smart Функции: Запись по событию / Движение в кадре / Пересечение линии / Вторжение в зону / Smart Поиск события выбранной области / Smart воспроизведение ¦ Управление: HIK-Connect / iVMS / WEB Клиент / Мышь ¦ Протокол: Hikvision/ONVIF/ISAPI ¦ Материал: ABS Пластик/Металл ¦ Типоразмер: Настольный 1U ¦ Питание: DC 12V ±10% 10W ¦ Температура: -10°C...+55°C ¦ Вес: 1.0кг ¦ Размер: 200×200×48мм |  | шт |  | 41114 | 37003
DS-7108NI-Q1(STD)(D) - IP видеорегистратор 8-канальный |  | Hikvision | Сжатие видео H.265+/H.265/H.264+/H.264 Входящая пропускная способность до 60 Мбит/с и исходящая пропускная способность 60 Мбит/с До 8-канальных входов сетевой камеры Возможность декодирования до 4-канального разрешения 1080p Одновременный выход HDMI и VGA |  | шт |  | 42695 | 38426
DS-7108NI-Q1/8P(STD)(D) - IP видеорегистратор 8-канальный |  | Hikvision | Сжатие видео H.265+/H.265/H.264+/H.264 Входящая пропускная способность до 60 Мбит/с и исходящая пропускная способность 60 Мбит/с До 8-канальных входов сетевой камеры Возможность декодирования до 4-канального разрешения 1080p Одновременный выход HDMI и VGA |  | шт |  | 83859 | 75474
DS-7108NI-Q1/8P/M(STD)(D) - IP видеорегистратор 8-канальный |  | Hikvision | Сжатие видео H.265+/H.265/H.264+/H.264 Входящая пропускная способность до 60 Мбит/с и исходящая пропускная способность 60 Мбит/с До 8-канальных входов сетевой камеры Возможность декодирования до 4-канального разрешения 1080p Одновременный выход HDMI и VGA |  | шт |  | 86581 | 77923
DS-7108NI-Q1/M(STD)(D) - IP видеорегистратор 8-канальный |  | Hikvision | Сжатие видео H.265+/H.265/H.264+/H.264 Входящая пропускная способность до 60 Мбит/с и исходящая пропускная способность 60 Мбит/с До 8-канальных входов сетевой камеры Возможность декодирования до 4-канального разрешения 1080p Одновременный выход HDMI и VGA |  | шт |  | 45417 | 40876
DS-7116NI-Q1/M(STD) - IP видеорегистратор 16-канальный |  | Hikvision | Тип устройства IP Видеорегистратор; Количество каналов: 16 каналов; Максимальное качество: 8.0 MP.; Разрешение записи: 8 MP / 6 MP / 5 MP / 4 MP / 3 MP / 1080p / 1.3Mp / UXGA / 720p / VGA / 4CIF / DCIF / 2CIF /CIF / QCIF @ 1/16 к/с ~ 50к/с; Кодирование видео NVR/DVR: H.264 / H.264+ / H.265 / H.265+; Видео выходы: HDMI x 1, VGA x 1; Тип потока: Видео / Аудио; |  | шт |  | 56133 | 50520
DS-7332HGHI-SH |  | Commax | "Hikvision DS-7332HGHI-SH 32-х канальный гибридный HD-TVI регистратор для аналоговых и HD-TVI камер, + 8 IP-камер@1080p Поддержка аналоговых, HD-TVI и IP-камер 32 канала Запись видео с разрешением до 1080p HD-TVI/ 1080p IP Видеовыход с разрешением до 2Мп Синхронное воспроизведение 32 каналов 4 SATA HDD до 6ТБ 16/4 аудио входа/выхода 1 RJ45 10M/100M/ 1000M сетевых интерфейса" |  | шт
DS-7332HUHI-K4 |  | Commax | "Видеорегистратор на 32 канала для обработки и записи видеосигналов с видеокамер HD-TVI; 32-кан видео, 4-кан аудио вх., 8-кан IP, Компрессия H.264 /H.264+/H.265+/H.265; скорость записи и воспроизведения: воспроизведение - 5MP: 12 к/с, 4MP: 15 к/с, (1080p)/720P/VGA/WD1/4CIF /CIF/QVGA/QCIF; видеовыходы: воспроизведение - 5МП/3МП/1080P/720P/ VGA/WD1/4CIF/CIF/QVGA/QCIF; Main monitor - HDMI (1080i) + VGA, аудиовходы/выходы - 16/4 (RCA); поддержка 4 SATA; 3 USB порта;Тревожные вх/вых 16/4, RS-485; AC220B, потребление 65Вт" |  | шт
DS-7604NI-Q1 |  | Hikvision | Количество каналов: 4×IP ¦ Разрешение записи: 8 MP/6 MP/5 MP/4 MP/3 MP/2 MP ¦ Воспроизведение: 1×8.0MP / 3×4.0MP / 6×2.0MP ¦ Битрейт: Входящий 40 Мбит/с / Исходящий 80 Мбит/с ¦ Кодек: H.265+/H.265/H.264+/H.264/G.711u/G.711a ¦ Количество потоков: 2 ¦ Интерфейс: Ethernet 1×RJ45 10M/100Mbps / Аудио 1×RCA Выход / 2×USB 2.0 / 1×HDMI UHD 4K / 1×VGA FullHD ¦ Носители: 1×SATA HDD 8Тб (нет в комплекте) ¦ Облачный сервис: HIK-Connect ¦ Доступ с мобильных устройств: HIK-Connect ¦ Дублирование трансляции и записи по локальной сети при помощи NVR Регистратора ¦ Настройка: Цветопередача/Яркость/Контрастность ¦ Smart Функции: Запись по событию или движению в кадре / Движение в кадре (1 канал) / Smart Поиск события выбранной области / Smart воспроизведение ¦ Управление: HIK-Connect / iVMS / WEB Клиент / Мышь ¦ Протокол: Hikvision/ONVIF/ISAPI ¦ Материал: ABS Пластик/Металл ¦ Типоразмер: Настольный 1U ¦ Питание: DC 12V ±10% 10W ¦ Температура: -10°C...+55°C ¦ Вес: 1.0кг ¦ Размер: 320×240×48мм |  | шт |  | 51600 | 49020
DS-7604NI-Q1(D) |  | Hikvision | 4-х канальный видеорегистратор IP видео вход: 4 канала Двухсторонний аудио вход: 1 канал, RCA (2.0 Vp-p, 1kΩ) Входящая полоса пропускания: 40MB S Исходящая полоса пропускания: 80MB S Удаленное подключение: 128 HDMI/VGA выход: 1 канал, Разрешение: 1920 × 1080P /60Hz, 1600 × 1200 /60Hz, 1280 × 1024 /60Hz, 1280 × 720 /60Hz,1024 × 768 /60Hz Разрешение записи: 8MP/6MP/5MP/4MP/3MP/1080p/UXGA/720p/VGA/4CIF/DCIF/2CIF/CIF/QCIF |  | шт |  | 51597 | 46438
DS-7608NI-I2 - IP видеорегистратор 8-канальный |  | Hikvision | 8-ми канальный IP-видеорегистратор • 8 каналов • Запись видео с разрешением до 12Мп • Вывод видео с разрешением до 4K • Синхронное воспроизведение 2 канала@4К • 2 SATA HDD до 8ТБ • 1/1 аудио вход/выходов • Сетевой интерфейс 1 RJ-45 10M/100M/1000M Ethernet |  | шт
DS-7608NI-K2 |  | Hikvision | 8-ми канальный IP-видеорегистратор ● 8 каналов ● Запись видео с разрешением до 8Мп ● Вывод видео с разрешением до 4К ● Синхронное воспроизведение 4 каналов@4Мп ● 2 SATA HDD до 8ТБ ● 1 сетевой интерфейс 1 RJ-45 10M/100M/1000М Ethernet |  | шт |  | 83555 | 75200
DS-7616NI-K1 |  | Hikvision | Количество каналов: 16×IP ¦ Разрешение записи: 8 MP/6 MP/5 MP/4 MP/3 MP/2 MP ¦ Воспроизведение: 1×8.0MP / 3×4.0MP / 6×2.0MP ¦ Битрейт: Входящий 160 Мбит/с / Исходящий 80 Мбит/с ¦ Кодек: H.265+/H.265/H.264+/H.264/G.711u/G.711a ¦ Количество потоков: 2 ¦ Интерфейс: Ethernet 1×RJ45 10M/100/1000Mbps / Аудио 1×RCA Выход / 2×USB 2.0 / 1×HDMI UHD 4K / 1×VGA FullHD ¦ Носители: 1×SATA HDD 8Тб (нет в комплекте) ¦ Облачный сервис: HIK-Connect ¦ Доступ с мобильных устройств: HIK-Connect ¦ Дублирование трансляции и записи по локальной сети при помощи NVR Регистратора ¦ Настройка: Цветопередача/Яркость/Контрастность ¦ Smart Функции: Запись по событию или движению в кадре / Анализ человека/ТС (4 канала) ¦ Управление: HIK-Connect / iVMS / WEB Клиент / Мышь ¦ Протокол: Hikvision/ONVIF/ISAPI ¦ Материал: ABS Пластик/Металл ¦ Типоразмер: Настольный 1U ¦ Питание: DC 12V ±10% 10W ¦ Температура: -10°C...+55°C ¦ Вес: 1.0кг ¦ Размер: 320×240×48мм |  | шт |  | 74201 | 66781
DS-7616NI-K2/16P |  | Hikvision | 16-ти канальный IP-видеорегистратор с PoE ● 16 каналов ● Запись видео с разрешением до 8Мп ● Вывод видео с разрешением до 4К ● Синхронное воспроизведение 2 канала@8Мп ● 2 SATA HDD до 6 ТБ каждый ● 16 PoE интерфейсов с передачей до 300 метров ● 1 сетевой интерфейс RJ-45 10M/100M/1000М Ethernet |  | шт
DS-7616NI-Q1 - IP видеорегистратор 16-канальный |  | Hikvision | До 16-канальных входов IP-камеры Видеоформаты H.265+/H.265/H.264+/H.264 До 1-канального при 8 МП /3-канального при 4 МП / 6-канального при разрешении 1080p Входящая пропускная способность до 160 Мбит/с |  | шт |  | 65600
DS-7616NI-Q2(D) |  | Hikvision | Количество каналов: 16×IP ¦ Разрешение записи: 8 MP/6 MP/5 MP/4 MP/3 MP/2 MP ¦ Воспроизведение: 1×8.0MP / 3×4.0MP / 6×2.0MP ¦ Битрейт: Входящий 160 Мбит/с / Исходящий 80 Мбит/с ¦ Кодек: H.265+/H.265/H.264+/H.264/MJPEG ¦ Количество потоков: 2 ¦ Интерфейс: Ethernet 1×RJ45 10M/100/1000Mbps / Аудио 1×RCA Выход / 2×USB 2.0 / 1×HDMI UHD 4K / 1×VGA FullHD ¦ Носители: 2×SATA HDD 8Тб (нет в комплекте) ¦ Облачный сервис: HIK-Connect ¦ Доступ с мобильных устройств: HIK-Connect ¦ Дублирование трансляции и записи по локальной сети при помощи NVR Регистратора ¦ Настройка: Цветопередача/Яркость/Контрастность ¦ Smart Функции: Запись по событию или движению в кадре / Движение в кадре / Анализ человека/ТС (4 канала) ¦ Управление: HIK-Connect / iVMS / WEB Клиент / Мышь ¦ Протокол: Hikvision/ONVIF/ISAPI ¦ Материал: ABS Пластик/Металл ¦ Типоразмер: 1U ¦ Питание: DC 12V ±10% 15W ¦ Температура: -10°C...+55°C ¦ Вес: 1.8кг ¦ Размер: 385×315×52мм |  | шт |  | 79279 | 71352
DS-7616NXI-K2 |  | Hikvision | Количество каналов: 16×IP ¦ Разрешение записи: 12 MP/8 MP/6 MP/5 MP/4 MP/3 MP/2 MP ¦ Воспроизведение: 1×12.0MP / 2×8.0MP / 4×4.0MP / 8×2.0MP (AI включен) ¦ Битрейт: Входящий 160 Мбит/с / Исходящий 160 Мбит/с ¦ Кодек: H.265+/H.265/H.264+/H.264/G.711u/G.711a ¦ Количество потоков: 2 ¦ Интерфейс: Ethernet 1×RJ45 10M/100/1000Mbps / Аудио 1×RCA Выход / Сигнальный 4×Вход/1×Выход / 2×USB 2.0 / 1×HDMI UHD 4K / 1×VGA FullHD ¦ Носители: 2×SATA HDD 10Тб (нет в комплекте) ¦ Облачный сервис: HIK-Connect ¦ Доступ с мобильных устройств: HIK-Connect ¦ Настройка: Цветопередача/Яркость/Контрастность ¦ Smart Функции: Запись по событию или движению в кадре ¦ Smart Аналитика: AI Идентификация и распознавание лиц людей, Группировка 16×Библиотеки, Память 20'000×Лиц / Захват лиц (1 канал) / Сравнение лиц (4 канала) / Анализ человека/ТС (16 канал) ¦ Управление: HIK-Connect / iVMS-4200 / WEB Клиент / Мышь ¦ Протокол: Hikvision/ONVIF/ISAPI ¦ Материал: ABS Пластик/Металл ¦ Типоразмер: Настольный 1U ¦ Питание: DC 12V ±10% 15W |  | шт |  | 106306 | 95676
DS-7632NI-K2(E) |  | Hikvision | Количество каналов: 32×IP ¦ Разрешение записи: 12 MP/8 MP/6 MP/5 MP/4 MP/3 MP/2 MP ¦ Воспроизведение: 1×12.0MP / 2×8.0MP / 4×4.0MP / 8×2.0MP ¦ Битрейт: Входящий 256 Мбит/с / Исходящий 160 Мбит/с ¦ Кодек: H.265+/H.265/H.264+/H.264/G.711u/G.711a ¦ Количество потоков: 2 ¦ Интерфейс: Ethernet 1×RJ45 10M/100/1000Mbps / Аудио 1×RCA Вход/1×RCA Выход / Сигнальный 4×Вход/1×Выход / 2×USB 2.0 / 1×HDMI UHD 4K / 1×VGA FullHD ¦ Носители: 2×SATA HDD 10Тб (нет в комплекте) ¦ Облачный сервис: HIK-Connect ¦ Доступ с мобильных устройств: HIK-Connect ¦ Дублирование трансляции и записи по локальной сети при помощи NVR Регистратора ¦ Настройка: Цветопередача/Яркость/Контрастность ¦ Smart Функции: Запись по событию или движению в кадре ¦ Управление: HIK-Connect / iVMS / WEB Клиент / Мышь ¦ Протокол: Hikvision/ONVIF/ISAPI ¦ Материал: ABS Пластик/Металл ¦ Типоразмер: Настольный 1U ¦ Питание: DC 12V ±10% 15W ¦ Температура: -10°C...+55°C ¦ Вес: 1.0кг ¦ Размер: 385×315×52мм |  | шт |  | 141851 | 127666
DS-7632NXI-K2 |  | Hikvision | Количество каналов: 32×IP ¦ Разрешение записи: 12 MP/8 MP/6 MP/5 MP/4 MP/3 MP/2 MP ¦ Воспроизведение: 1×12.0MP / 2×8.0MP / 4×4.0MP / 8×2.0MP (AI включен) ¦ Битрейт: Входящий 256 Мбит/с / Исходящий 160 Мбит/с ¦ Кодек: H.265+/H.265/H.264+/H.264/G.711u/G.711a ¦ Количество потоков: 2 ¦ Интерфейс: Ethernet 1×RJ45 10M/100/1000Mbps / Аудио 1×RCA Выход / Сигнальный 4×Вход/1×Выход / 2×USB 2.0 / 1×HDMI UHD 4K / 1×VGA FullHD ¦ Носители: 2×SATA HDD 10Тб (нет в комплекте) ¦ Облачный сервис: HIK-Connect ¦ Доступ с мобильных устройств: HIK-Connect ¦ Настройка: Цветопередача/Яркость/Контрастность ¦ Smart Функции: Запись по событию или движению в кадре ¦ Smart Аналитика: AI Идентификация и распознавание лиц людей, Группировка 16×Библиотеки, Память 20'000×Лиц / Захват лиц (1 канал) / Сравнение лиц (4 канала) / Анализ человека/ТС (32 канал) ¦ Управление: HIK-Connect / iVMS-4200 / WEB Клиент / Мышь ¦ Протокол: Hikvision/ONVIF/ISAPI ¦ Материал: ABS Пластик/Металл ¦ Типоразмер: Настольный 1U ¦ Питание: DC 12V ±10% 15W ¦ |  | шт |  | 156101 | 140491
DS-7716NI-Q4 - IP видеорегистратор 16-канальный |  | Hikvision | 16-канальный 1.5U 4K NVR Поддержка до 16 IP-камер Форматы видео H.265+/H.265/H.264+/H.264 Возможность одновременного декодирования 1 канала @ 8 МП или 2 каналов @ 4 МП или 6 каналов @ 1080P 1 HDMI и 1 VGA интерфейс: одновременный вывод видео Пропускная способность до 160 Мбит/с 4 HDD для непрерывной записи видео |  | шт
DS-7732NI-I4/16P(B) |  | Hikvision | 32-канальный IP-видеорегистратор с PoE • 32 канала • Запись видео с разрешением до 12Мп • Вывод видео с разрешением до 4K • Синхронное воспроизведение 4 канала@4К • 4 SATA HDD до 8ТБ • eSATA • 1/1 аудио вход/выходов • Сетевой интерфейс 1 RJ-45 10M/100M/1000M Ethernet • PoE |  | шт |  | 361973 | 325776
DS-7732NI-K4 - IP видеорегистратор 32-канальный |  | Hikvision | 32-канальный видеорегистратор 1.5U 4K До 32-канальных входов IP-камеры Видеоформаты H.265+/H.265/H.264+/H.264 До 2-канального при 8 МП / 4-канального при 4 МП / 8-канального при разрешении 1080p Входящая пропускная способность до 256 Мбит/с |  | шт |  | 216690 | 195020
DS-7732NI-K4(E) |  | Hikvision | Серия Pro ¦ Количество каналов: 32×IP ¦ Разрешение записи: 8 MP/6 MP/5 MP/4 MP/3 MP/2 MP ¦ Воспроизведение: 2×8.0MP / 4×4.0MP / 8×2.0MP ¦ Битрейт: Входящий 256 Мбит/с / Исходящий 160 Мбит/с ¦ Кодек: H.265+/H.265/H.264+/H.264/G.711u/G.711a/MP2L2 ¦ Количество потоков: 2 ¦ Интерфейс: Ethernet 2×RJ45 10M/100/1000Mbps / Аудио 1×RCA Выход / Сигнальный 16×Вход/4×Выход / 3×USB 2.0/3.0 / 1×RS232 / 2×RS485 / 1×HDMI UHD 4K / 1×VGA FullHD ¦ Носители: 4×SATA HDD 10Тб (нет в комплекте) ¦ Облачный сервис: HIK-Connect ¦ Доступ с мобильных устройств: HIK-Connect ¦ Дублирование трансляции и записи по локальной сети при помощи NVR Регистратора ¦ Настройка: Цветопередача/Яркость/Контрастность ¦ VCA Тревоги обнаружения ¦ Smart Функции: Запись по событию или движению в кадре ¦ Управление: HIK-Connect / iVMS / WEB Клиент / Мышь ¦ Протокол: Hikvision/ONVIF/ISAPI ¦ Материал: ABS Пластик/Металл ¦ Типоразмер: 1.5U ¦ Питание: AC 100V~240V 50-60Hz 20W ¦ Температура: -10°C...+55°C ¦ Вес: 5.0кг ¦ Размер: 445×400×71мм |  | шт |  | 208354 | 187519
DS-7732NI-Q4 |  | Hikvision | Количество каналов: 32×IP ¦ Разрешение записи: 8 MP/6 MP/5 MP/4 MP/3 MP/2 MP ¦ Воспроизведение: 1×8.0MP / 6×2.0MP ¦ Битрейт: Входящий 160 Мбит/с / Исходящий 80 Мбит/с ¦ Кодек: H.265+/H.265/H.264+/H.264/G.711u/G.711a ¦ Интерфейс: Ethernet 2×RJ45 10M/100/1000Mbps / Аудио 1×RCA Вход/1×RCA Выход / Сигнальный 16×Вход/4×Выход / 3×USB 2.0/3.0 / 1×RS232 / 1×RS485 / 1×HDMI UHD 4K / 1×VGA FullHD / 1×BNC PAL ¦ Носители: 4×SATA HDD 8Тб ¦ Облачный сервис: HIK-Connect ¦ Доступ с мобильных устройств: HIK-Connect ¦ Дублирование трансляции и записи по локальной сети при помощи NVR Регистратора ¦ Настройка: Цветопередача/Яркость/Контрастность ¦ VCA Тревоги обнаружения ¦ Smart Функции: Запись по событию или движению в кадре ¦ Управление: HIK-Connect / iVMS / WEB Клиент / Мышь ¦ Протокол: Hikvision/ONVIF/ISAPI ¦ Типоразмер: 1.5U ¦ Питание: AC 100V~240V 50-60Hz 15W ¦ Температура: -10°C...+55°C ¦ Вес: 5.0кг ¦ Размер: 440×397×75мм |  | шт
DS-7764NI-M4 |  | Hikvision | 64-канальный IP-видеорегистратор 8K • Стандарт сжатия H.265+: экономия места на диске, снижение затрат на 75 % • Запись двойного потока для экономии пропускной способности • Поддержка технологии потокового шифрования по TLS, которая обеспечивает более безопасную передачу потокового трафика • Поддержка двойной проверки для воспроизведения и загрузки • Независимые HDMI и VGA-выходы • HDMI-видеовыход с разрешением до 8 K • 2 HDMI-выхода с разрешением 4 К • До 4 SATA HDD • 2 auto 10M/100M/1000M порта Ethernet • Hik-Connect и DDNS: простое управление сетью • Технология плавной потоковой передачи • Поддержка веб-доступа без плагина |  | шт |  | 714420 | 642978
DS-96128NI-I24 |  | Hikvision | 128-ми канальный IP-видеорегистратор • Новый улучшенный графический интерфейс пользователя. • Специализированное встроенное аппаратное и программное обеспечение. Инновационная разработка системы с двумя ОС для обеспечения надежности работы системы. • Подключение резервного источника питания для повышения стабильности системы. • Поддержка HDD с функцией «горячей замены» и массивов RAID 0, RAID 1, RAID 5, RAID 6 и RAID 10. • Настройка режима стандартной работы или режима горячего резервирования для создания системы горячего резервирования N + 1. • Возможность подключения до 128/256 IP-камер. • Просмотр в режиме реального времени, хранение и воспроизведение данных (файлы до 12 Мп) с подключенной камеры. • Стандарт сжатия H.265+: экономия места на диске, снижение затрат на 75 %. • Четыре auto 10M/100M/1000M сетевых интерфейса. • Реализация шифрования потока по технологии шифрования TLS (расширенный набор SDK, протокол RTP вместо HTTPS). |  | шт |  | 3951272 | 3556145
DS-96128NI-M16 |  | Hikvision | Сетевой видеорегистратор 8K серии M с IP-видеовходами (до 128 каналов) • Декодирующая способность: 2 канала @ 32 Мп / 2 канала @ 24 Мп / 4 канала @ 12 Мп / 8 каналов @ 8 Мп / 16 каналов @ 4 Мп / 32 канала @ 1080p. • Входная пропускная способность до 400 Мбит/с, выходная пропускная способность до 400 Мбит/с. • 2 HDMI (различные источники) и 2 VGA (различные источники), 8K или два 4K видеовыхода. • Поддержка камер со специальными функциями: камера с функцией подсчета сотрудников / посетителей, ANPR-камера и Fisheye-камера («рыбий глаз»). • Плавная потоковая передача для качественного просмотра в режиме реального времени при слабом сигнале сети. • RAID 0, 1, 5, 6, 10 и горячее резервирование N+M для надежного хранения данных и эффективного предотвращения рисков потери данных. |  | шт
DS-96128NI-M8 |  | Hikvision | Сетевой видеорегистратор 8K серии M с IP-видеовходами (до 128 каналов) • Декодирующая способность: 2 канала @ 32 Мп / 2 канала @ 24 Мп / 4 канала @ 12 Мп / 8 каналов @ 8 Мп / 16 каналов @ 4 Мп / 32 канала @ 1080p. • Входная пропускная способность до 400 Мбит/с, выходная пропускная способность до 400 Мбит/с. • 2 HDMI (различные источники) и 2 VGA (различные источники), 8K или два 4K видеовыхода. • Поддержка камер со специальными функциями: камера с функцией подсчета сотрудников / посетителей, ANPR-камера и Fisheye-камера («рыбий глаз»). • Плавная потоковая передача для качественного просмотра в режиме реального времени при слабом сигнале сети. • RAID 0, 1, 5, 6, 10 и горячее резервирование N+M для надежного хранения данных и эффективного предотвращения рисков потери данных. |  | шт |  | 2250952 | 2025857
DS-96256NI-I24 |  | Hikvision | 256-ти канальный IP-видеорегистратор • Новый улучшенный графический интерфейс пользователя. • Специализированное встроенное аппаратное и программное обеспечение. Инновационная разработка системы с двумя ОС для обеспечения надежности работы системы. • Подключение резервного источника питания для повышения стабильности системы. • Поддержка HDD с функцией «горячей замены» и массивов RAID 0, RAID 1, RAID 5, RAID 6 и RAID 10. • Настройка режима стандартной работы или режима горячего резервирования для создания системы горячего резервирования N + 1. • Возможность подключения до 128/256 IP-камер. • Просмотр в режиме реального времени, хранение и воспроизведение данных (файлы до 12 Мп) с подключенной камеры. • Стандарт сжатия H.265+: экономия места на диске, снижение затрат на 75 %. • Четыре auto 10M/100M/1000M сетевых интерфейса. • Реализация шифрования потока по технологии шифрования TLS (расширенный набор SDK, протокол RTP вместо HTTPS). |  | шт |  | 5460286 | 4914258
DS-9664NI-M8 |  |  | 64-канальный видеорегистратор 8k серии M • Видеорегистратор DS 9664NI M8 является сетевым видеорегистратором 8K серии M. • IP видеовход: до 64 каналов • Декодирующая способность: до 2 каналов @ 32 Мп / 2 канала @ 24 Мп / 4 канала @ 12 Мп / 8 каналов @ 8 Мп / 16 каналов @ 4 Мп / 32 канала @ 1080p • Входная и выходная пропускная способность до 400 Мбит/с. • 2 HDMI (различные источники) и 2 VGA (различные источники), 8K или два 4K видеовыхода. • Поддержка камер со специальными функциями: камера с функцией подсче та сотрудников / посетителей, ANPR камера и Fisheye камера («рыбий глаз»). • Плавная потоковая передача для качественного просмотра в режиме реального времени при слабом сигнале сети. • RAID 0, 1, 5, 6, 10 и горячее резервирование N+M для надежного хранения да нных и эффективного предотвращения рисков потери данных. |  | шт |  | 1421960 | 1279764
iDS-6708NXI-I/8F(B)(T) |  | Hikvision | Восьмиканальный видеорегистратор Hikvision iDS-6708NXI-I/8F(B) оснащен функцией распознавания лиц с 1 SATA HDD до 2Тб. Аналитика видео из 16-ти библиотек лиц и 100,000 фотографий. Поиск по фото, сопоставление на восьми каналах. Одной из основных функций регистратора является двусторонняя передача звука, с помощью которой можно получить звук в реальном времени. Также к особенностям устройства можно отнести видеоаналитику, тревожный вход и выход. iDS-6708NXI-I/8F(B) потребляет максимально 30 Вт (без HDD). Питание: 220В AC. Рабочая температура: от -10 до +55°C. Габариты: 315 × 65 × 240.8 мм. Масса: около 3 кг. |  | шт |  | 1014552 | 913097
18 WIFI Видеорегистраторы
DS-7104NI-K1/W/M(C)(STD) - Wi-Fi видеорегистратор 4-канальный |  | Hikvision | Можно подключить до 4 канальных IP-камер Поддерживает декодирование видеоформатов H.265+ /H.265/H.264+/H.264 Просмотр в реальном времени высокой четкости, хранение и воспроизведение с разрешением до 4 Мп Емкость декодирования до 4 каналов при разрешении 1080P 1 Жесткий диск для непрерывной записи видео Простота установки благодаря автоматическому беспроводному подключению Простое управление с помощью приложения Hik-Connect |  | шт |  | 53582 | 48224
DS-7108NI-K1/W/M(C)(STD) - Wi-Fi видеорегистратор 8-канальный |  | Hikvision | Можно подключить до 8 канальных IP-камер Поддерживает декодирование видеоформатов H.265+ /H.265/H.264+/H.264 Просмотр в реальном времени высокой четкости, хранение и воспроизведение с разрешением до 4 Мп Емкость декодирования до 4 каналов при разрешении 1080P 1 Жесткий диск для непрерывной записи видео Простота установки благодаря автоматическому беспроводному подключению Простое управление с помощью приложения Hik-Connect |  | шт |  | 59025 | 53123
19 Комплекты видеонаблюдения
DS-J142I(STD)/NK42E0H-1T(WD)(C) - Комплект видеонаблюдения |  | Hikvision | Комплект PoE Bullet 2MP Один пакет предоставляет все необходимое для небольших сценариев мониторинга: один 4-канальный PoE NVR с декодированием до 2-канального @ 1080p Четыре 2-мегапиксельные сетевые камеры bullet с эффективной технологией сжатия H.265 Пять сетевых кабелей и один кабель HDMI Предустановленный жесткий диск West Digital емкостью 1 ТБ Облачный сервис и приложение Hik-Connect для удаленного управления и просмотра устройств |  | компл |  | 274712 | 247241
DS-J142I(STD)/NK42E0H(C) - Комплект видеонаблюдения |  | Hikvision | Комплект PoE Bullet 2MP Один пакет предоставляет все необходимое для небольших сценариев мониторинга: один 4-канальный PoE NVR с декодированием до 2-канального @ 1080p Четыре 2-мегапиксельные сетевые камеры bullet с эффективной технологией сжатия H.265 Пять сетевых кабелей и один кабель HDMI Облачный сервис и приложение Hik-Connect для удаленного управления и просмотра устройств |  | компл |  | 223682 | 201314
DS-J142I(STD)/NK42E1H-1T(WD)(C) - Комплект видеонаблюдения |  | Hikvision | 2-Мегапиксельный купольный комплект PoE Один пакет предоставляет все необходимое для небольших сценариев мониторинга: один 4-канальный PoE NVR с декодированием до 2-канального @ 1080p Четыре 2-мегапиксельные купольные сетевые камеры с эффективной технологией сжатия H.265 Пять сетевых кабелей и один кабель HDMI Предустановленный жесткий диск West Digital емкостью 1 ТБ Облачный сервис и приложение Hik-Connect для удаленного управления и просмотра устройств |  | компл |  | 284918 | 256427
DS-J142I(STD)/NK42E1H(C) - Комплект видеонаблюдения |  | Hikvision | 2-Мегапиксельный купольный комплект PoE Один пакет предоставляет все необходимое для небольших сценариев мониторинга: Один 4-канальный PoE NVR с декодированием до 2-канального @ 1080p Четыре 2-мегапиксельные купольные сетевые камеры с эффективной технологией сжатия H.265 Пять сетевых кабелей и один кабель HDMI Облачный сервис и приложение Hik-Connect для удаленного управления и просмотра устройств; |  | компл |  | 233888 | 210500
DS-J142I(STD)/NK42E2H-1T(WD)(C) - Комплект видеонаблюдения |  | Hikvision | 2-Мегапиксельный револьверный комплект PoE Один пакет предоставляет все необходимое для небольших сценариев мониторинга: один 4-канальный PoE NVR с декодированием до 2-канального @ 1080p Четыре 2-мегапиксельные поворотные сетевые камеры с эффективной технологией сжатия H.265 Пять сетевых кабелей и один кабель HDMI Предустановленный жесткий диск West Digital емкостью 1 ТБ Облачный сервис и приложение Hik-Connect для удаленного управления и просмотра устройств |  | компл |  | 274712 | 247241
DS-J142I(STD)/NK42E2H(C) - Комплект видеонаблюдения |  | Hikvision | 2-Мегапиксельный револьверный комплект PoE Один пакет предоставляет все необходимое для небольших сценариев мониторинга: Один 4-канальный PoE NVR с декодированием до 2-канального @ 1080p Четыре 2-мегапиксельные поворотные сетевые камеры с эффективной технологией сжатия H.265 Пять сетевых кабелей и один кабель HDMI Облачный сервис и приложение Hik-Connect для удаленного управления и просмотра устройств; |  | компл |  | 223682 | 201314
DS-J142I(STD)/NK42E3H-1T(WD)(C) - Комплект видеонаблюдения |  | Hikvision | 2-Мегапиксельный пулевой/купольный комплект PoE Один пакет предоставляет все необходимое для небольших сценариев мониторинга: один 4-канальный PoE NVR с декодированием до 2-канального @ 1080p Две 2-мегапиксельные пулевые и две 2-мегапиксельные купольные сетевые камеры с эффективной технологией сжатия H.265+ Пять сетевых кабелей и один кабель HDMI Предустановленный жесткий диск West Digital емкостью 1 ТБ Облачный сервис и приложение Hik-Connect для удаленного управления и просмотра устройств |  | компл |  | 279815 | 251834
DS-J142I(STD)/NK42E3H(C) - Комплект видеонаблюдения |  | Hikvision | 2-Мегапиксельный пулевой/купольный комплект PoE Один пакет предоставляет все необходимое для небольших сценариев мониторинга: один 4-канальный PoE NVR с декодированием до 2-канального @ 1080p Две 2-мегапиксельные пулевые и две 2-мегапиксельные купольные сетевые камеры с эффективной технологией сжатия H.265+ Пять сетевых кабелей и один кабель HDMI Облачный сервис и приложение Hik-Connect для удаленного управления и просмотра устройств |  | компл |  | 228785 | 205907
NK42W0H-1T(WD)(D)(O-STD)/EU - Wi-Fi комплект видеонаблюдения |  | Hikvision | 2-Мегапиксельный комплект Wi-Fi Bullet H.265 One pack предоставляет все необходимое для небольших сценариев мониторинга: один 4-канальный Wi-Fi видеорегистратор с декодированием до 2-канального @ 2 МП Четыре 2-мегапиксельные камеры bullet Wi-Fi с эффективной технологией сжатия H.265 Один сетевой кабель и один кабель HDMI Предварительно установите жесткий диск емкостью 1 ТБ Автоматическое подключение Wi-Fi и простая установка Облачный сервис и приложение Hik-Connect для удаленного управления устройствами и их просмотра. |  | компл |  | 226233 | 203610
NK42W0H(D)(O-STD)/EU - Wi-Fi комплект видеонаблюдения |  | Hikvision | 2-Мегапиксельный комплект Wi-Fi Bullet H.265 One pack предоставляет все необходимое для небольших сценариев мониторинга: один 4-канальный Wi-Fi видеорегистратор с декодированием до 4-канального @ 2 МП , четыре 2-мегапиксельные камеры bullet Wi-Fi с эффективной технологией сжатия H.265 Один сетевой кабель и один кабель HDMI Автоматическое подключение Wi-Fi и простая установка Облачный сервис и приложение Hik-Connect для удаленного управления устройствами и их просмотра. |  | компл |  | 172992 | 155693
NK42W1H-1T(WD)(B)(O-STD)/EU - Wi-Fi комплект видеонаблюдения |  | Hikvision | 2-Мегапиксельный купольный WiFi-комплект H.265 One pack предоставляет все необходимое для небольших сценариев мониторинга: один 4-канальный Wi-Fi видеорегистратор с декодированием до 2-канального @ 1080p Четыре 2-мегапиксельные купольные Wi-Fi камеры с эффективной технологией сжатия H.265 Один сетевой кабель и один кабель HDMI Предустановленный жесткий диск объемом 1 ТБ Автоматическое подключение Wi-Fi и простая установка Облачный сервис и приложение Hik-Connect для удаленного управления и просмотра устройств |  | компл |  | 252258 | 227033
NK44W0H-1T(WD)(D)(O-STD)/EU - Wi-Fi комплект видеонаблюдения |  | Hikvision | 4-Мегапиксельный комплект Wi-Fi Bullet H.265 One pack предоставляет все необходимое для небольших сценариев мониторинга: один 4-канальный Wi-Fi видеорегистратор с декодированием до 4-канального @ 4 МП, четыре 4-мегапиксельные камеры bullet Wi-Fi с эффективной технологией сжатия H.265 Один сетевой кабель и один кабель HDMI Предварительная установка жесткого диска емкостью 1 ТБ Автоматическое подключение Wi-Fi и простая установка Облачный сервис и приложение Hik-Connect для удаленного управления и просмотра устройств |  | компл |  | 278624 | 250762
NK44W0H(D)(O-STD)/EU - Wi-Fi комплект видеонаблюдения |  | Hikvision | 4-Мегапиксельный комплект Wi-Fi Bullet H.265 One pack предоставляет все необходимое для небольших сценариев мониторинга: один 4-канальный Wi-Fi видеорегистратор с декодированием до 4-канального @ 4 МП, четыре 4-мегапиксельные камеры bullet Wi-Fi с эффективной технологией сжатия H.265 Один сетевой кабель и один кабель HDMI Автоматическое подключение Wi-Fi и простая установка Облачный сервис и приложение Hik-Connect для удаленного управления и просмотра устройств |  | компл |  | 226233 | 203610
20 Turbo HD
01 Value
DS-2CE16D0T-IR(2.8mm)(O-STD)(C) - TVI видеокамера цилиндрическая 2Мп |  | Hikvision | 2-Мегапиксельная стационарная мини-пулевая камера 2-мегапиксельная пулевая камера Интеллектуальный ИК-режим: ИК-расстояние до 20 м Защита от воды и пыли (IP66) |  | шт |  | 16160 | 14544
DS-2CE16D0T-IR(3.6mm)(O-STD)(C) - TVI видеокамера цилиндрическая 2Мп |  | Hikvision | 2-Мегапиксельная стационарная мини-пулевая камера 2-мегапиксельная пулевая камера Интеллектуальный ИК-режим: ИК-расстояние до 20 м Защита от воды и пыли (IP66) |  | шт |  | 15649 | 14085
DS-2CE16D0T-IRF(2.8mm)(O-STD)(C) - TVI видеокамера цилиндрическая 2Мп |  | Hikvision | 2-Мегапиксельная стационарная мини-пулевая камера 2-мегапиксельная пулевая камера Интеллектуальный ИК-режим: ИК-расстояние до 20 м Защита от воды и пыли (IP66) 4 в 1 (переключаемые 4 сигнала TVI/AHD/CVI/CVBS) |  | шт |  | 16670 | 15003
DS-2CE16D0T-IRF(3.6mm)(O-STD)(C) - TVI видеокамера цилиндрическая 2Мп |  | Hikvision | 2-Мегапиксельная стационарная мини-пулевая камера 2-мегапиксельная пулевая камера Интеллектуальный ИК-режим: ИК-расстояние до 20 м Защита от воды и пыли (IP66) 4 в 1 (переключаемые 4 сигнала TVI/AHD/CVI/CVBS) |  | шт |  | 16160 | 14544
DS-2CE16D0T-IRP(2.8mm)(O-STD)(C) - TVI видеокамера цилиндрическая 2Мп |  | Hikvision | 2-Мегапиксельная стационарная мини-пулевая камера 2-мегапиксельная пулевая камера Интеллектуальный ИК-режим: ИК-расстояние до 20 м Защита от воды и пыли (IP66) 4 в 1 (переключаемые 4 сигнала TVI/AHD/CVI/CVBS) |  | шт |  | 14969 | 13473
DS-2CE16D0T-IRP(3.6mm)(O-STD)(C) - TVI видеокамера цилиндрическая 2Мп |  | Hikvision | 2-Мегапиксельная стационарная мини-пулевая камера 2-мегапиксельная пулевая камера Интеллектуальный ИК-режим: ИК-расстояние до 20 м Защита от воды и пыли (IP66) 4 в 1 (переключаемые 4 сигнала TVI/AHD/CVI/CVBS) |  | шт |  | 14459 | 13014
DS-2CE16D0T-IRPF(2.8mm)(O-STD)(C) - TVI видеокамера цилиндрическая 2Мп |  | Hikvision | 2-Мегапиксельная стационарная мини-пулевая камера 2-мегапиксельная пулевая камера Интеллектуальный ИК-режим: ИК-расстояние до 20 м Защита от воды и пыли (IP66) 4 в 1 (переключаемые 4 сигнала TVI/AHD/CVI/CVBS) |  | шт |  | 15479 | 13932
DS-2CE16D0T-IRPF(3.6mm)(O-STD)(C) - TVI видеокамера цилиндрическая 2Мп |  | Hikvision | 2-Мегапиксельная стационарная мини-пулевая камера 2-мегапиксельная пулевая камера Интеллектуальный ИК-режим: ИК-расстояние до 20 м Защита от воды и пыли (IP66) 4 в 1 (переключаемые 4 сигнала TVI/AHD/CVI/CVBS) |  | шт |  | 14969 | 13473
DS-2CE16D0T-ITF(2.8mm)(O-STD)(C) - TVI видеокамера цилиндрическая 2Мп |  | Hikvision | 2-Мегапиксельная стационарная мини-пулевая камера 2-мегапиксельная пулевая камера Интеллектуальный ИК-режим: ИК-расстояние до 30 м Защита от воды и пыли (IP67) 4 в 1 (переключаемые 4 сигнала TVI/AHD/CVI/CVBS) |  | шт |  | 17520 | 15768
DS-2CE16D0T-ITF(3.6mm)(O-STD)(C) - TVI видеокамера цилиндрическая 2Мп |  | Hikvision | 2-Мегапиксельная стационарная мини-пулевая камера 2-мегапиксельная пулевая камера Интеллектуальный ИК-режим: ИК-расстояние до 30 м Защита от воды и пыли (IP67) 4 в 1 (переключаемые 4 сигнала TVI/AHD/CVI/CVBS) |  | шт |  | 17010 | 15309
DS-2CE16D0T-ITFS(2.8mm)(O-STD) - TVI видеокамера цилиндрическая 2Мп |  | Hikvision | 2-Мегапиксельная аудио-фиксированная мини-пулевая камера 2-мегапиксельная коаксиальная аудиокамера Повышение безопасности благодаря незаметному и экономичному встроенному микрофону Передает аудио по коаксиальному кабелю EXIR 2.0: передовая инфракрасная технология с ИК-расстоянием 30 м Защита от воды и пыли (IP67) 4 в 1 (переключаемые 4 сигнала TVI/AHD/CVI/CVBS) |  | шт |  | 20412 | 18371
DS-2CE16D0T-ITFS(3.6mm)(O-STD) - TVI видеокамера цилиндрическая 2Мп |  | Hikvision | 2-Мегапиксельная аудио-фиксированная мини-пулевая камера 2-мегапиксельная коаксиальная аудиокамера Повышение безопасности благодаря незаметному и экономичному встроенному микрофону Передает аудио по коаксиальному кабелю EXIR 2.0: передовая инфракрасная технология с ИК-расстоянием 30 м Защита от воды и пыли (IP67) 4 в 1 (переключаемые 4 сигнала TVI/AHD/CVI/CVBS) |  | шт |  | 19902 | 17912
DS-2CE16D0T-ITPF(2.8mm)(O-STD)(C) - TVI видеокамера цилиндрическая 2Мп |  | Hikvision | 2-Мегапиксельная стационарная мини-пулевая камера 2 МП, разрешение 1920 × 1080 фиксированный объектив 2,8 мм, 3,6 мм, 6 мм видеовыход 4 в 1 (переключаемый TVI /AHD/CVI/CVBS) Интеллектуальный ИК-режим, ИК-расстояние до 25 м IP67 |  | шт |  | 16160 | 14544
DS-2CE16D0T-ITPF(3.6mm)(O-STD)(C) - TVI видеокамера цилиндрическая 2Мп |  | Hikvision | 2-Мегапиксельная стационарная мини-пулевая камера 2 МП, разрешение 1920 × 1080 фиксированный объектив 2,8 мм, 3,6 мм, 6 мм видеовыход 4 в 1 (переключаемый TVI /AHD/CVI/CVBS) Интеллектуальный ИК-режим, ИК-расстояние до 25 м IP67 |  | шт |  | 15649 | 14085
DS-2CE16D0T-ITPFS(2.8mm)(O-STD) - TVI видеокамера цилиндрическая 2Мп |  | Hikvision | 2-Мегапиксельная аудио-фиксированная мини-пулевая камера 2-мегапиксельная коаксиальная аудиокамера Повышение безопасности благодаря незаметному и экономичному встроенному микрофону Передает аудио по коаксиальному кабелю EXIR 2.0: передовая инфракрасная технология с ИК-расстоянием 30 м Защита от воды и пыли (IP67) 4 в 1 (переключаемые 4 сигнала TVI/AHD/CVI/CVBS) |  | шт |  | 18881 | 16993
DS-2CE16D0T-ITPFS(3.6mm)(O-STD) - TVI видеокамера цилиндрическая 2Мп |  | Hikvision | 2-Мегапиксельная аудио-фиксированная мини-пулевая камера 2-мегапиксельная коаксиальная аудиокамера Повышение безопасности благодаря незаметному и экономичному встроенному микрофону Передает аудио по коаксиальному кабелю EXIR 2.0: передовая инфракрасная технология с ИК-расстоянием 30 м Защита от воды и пыли (IP67) 4 в 1 (переключаемые 4 сигнала TVI/AHD/CVI/CVBS) |  | шт |  | 18371 | 16534
DS-2CE16D3T-IT3F(2.8mm)(O-STD) - TVI видеокамера цилиндрическая 2Мп |  | Hikvision | 2-Мегапиксельная стационарная пулевая камера со сверхнизким освещением 2-мегапиксельная пулевая камера Высокая производительность в ночное время, съемка изображений при сверхнизком освещении до 0,005 люкс Четкое изображение даже при сильном заднем освещении благодаря технологии true WDR с разрешением 120 дБ Технология 3D DNR обеспечивает получение чистых и четких изображений EXIR 2.0: передовая инфракрасная технология с ИК-расстоянием 50 м Защита от воды и пыли (IP67) 4 в 1 (переключаемые 4 сигнала TVI/AHD/CVI/CVBS) |  | шт |  | 26706 | 24036
DS-2CE16D3T-IT3F(3.6mm)(O-STD) - TVI видеокамера цилиндрическая 2Мп |  | Hikvision | 2-Мегапиксельная стационарная пулевая камера со сверхнизким освещением 2-мегапиксельная пулевая камера Высокая производительность в ночное время, съемка изображений при сверхнизком освещении до 0,005 люкс Четкое изображение даже при сильном заднем освещении благодаря технологии true WDR с разрешением 120 дБ Технология 3D DNR обеспечивает получение чистых и четких изображений EXIR 2.0: передовая инфракрасная технология с ИК-расстоянием 50 м Защита от воды и пыли (IP67) 4 в 1 (переключаемые 4 сигнала TVI/AHD/CVI/CVBS) |  | шт |  | 26195 | 23576
DS-2CE16D3T-IT3F(6mm)(O-STD) - TVI видеокамера цилиндрическая 2Мп |  | Hikvision | 2-Мегапиксельная стационарная пулевая камера со сверхнизким освещением 2-мегапиксельная пулевая камера Высокая производительность в ночное время, съемка изображений при сверхнизком освещении до 0,005 люкс Четкое изображение даже при сильном заднем освещении благодаря технологии true WDR с разрешением 120 дБ Технология 3D DNR обеспечивает получение чистых и четких изображений EXIR 2.0: передовая инфракрасная технология с ИК-расстоянием 50 м Защита от воды и пыли (IP67) 4 в 1 (переключаемые 4 сигнала TVI/AHD/CVI/CVBS) |  | шт |  | 26195 | 23576
DS-2CE16D3T-ITF(2.8mm)(O-STD) - TVI видеокамера цилиндрическая 2Мп |  | Hikvision | 2-Мегапиксельная стационарная мини-пулевая камера со сверхнизким освещением 2-мегапиксельная пулевая камера Высокая производительность в ночное время, съемка изображений при сверхнизком освещении до 0,005 люкс Четкое изображение даже при сильном заднем освещении благодаря технологии true WDR с разрешением 120 дБ Технология 3D DNR обеспечивает получение чистых и четких изображений EXIR 2.0: передовая инфракрасная технология с ИК-расстоянием 30 м Защита от воды и пыли (IP67) 4 в 1 (переключаемые 4 сигнала TVI/AHD/CVI/CVBS). |  | шт |  | 21603 | 19443
DS-2CE16D3T-ITF(3.6mm)(O-STD) - TVI видеокамера цилиндрическая 2Мп |  | Hikvision | 2-Мегапиксельная стационарная мини-пулевая камера со сверхнизким освещением 2-мегапиксельная пулевая камера Высокая производительность в ночное время, съемка изображений при сверхнизком освещении до 0,005 люкс Четкое изображение даже при сильном заднем освещении благодаря технологии true WDR с разрешением 120 дБ Технология 3D DNR обеспечивает получение чистых и четких изображений EXIR 2.0: передовая инфракрасная технология с ИК-расстоянием 30 м Защита от воды и пыли (IP67) 4 в 1 (переключаемые 4 сигнала TVI/AHD/CVI/CVBS). |  | шт |  | 21092 | 18983
DS-2CE16H0T-ITE(2.8mm)(O-STD)(C) - TVI видеокамера цилиндрическая 5Мп |  | Hikvision | Мини-пулевая камера PoC с разрешением 5 МП 5-мегапиксельная пулевая камера EXIR 2.0: передовая инфракрасная технология с ИК-расстоянием 20 м Защита от воды и пыли (IP67) Передает как HD-видео, так и питание по одному и тому же коаксиальному кабелю |  | шт |  | 26706 | 24036
DS-2CE16H0T-ITE(3.6mm)(O-STD)(C) - TVI видеокамера цилиндрическая 5Мп |  | Hikvision | Мини-пулевая камера PoC с разрешением 5 МП 5-мегапиксельная пулевая камера EXIR 2.0: передовая инфракрасная технология с ИК-расстоянием 20 м Защита от воды и пыли (IP67) Передает как HD-видео, так и питание по одному и тому же коаксиальному кабелю |  | шт |  | 26195 | 23576
DS-2CE16H0T-ITF(2.4mm)(O-STD)(C) - TVI видеокамера цилиндрическая 5Мп |  | Hikvision | 5-Мегапиксельная фиксированная мини-пулевая камера 5-мегапиксельная пулевая камера EXIR 2.0: передовая инфракрасная технология с ИК-расстоянием 20 м Защита от воды и пыли (IP67) 4 в 1 (переключаемые 4 сигнала TVI/AHD/CVI/CVBS) |  | шт |  | 21773 | 19596
DS-2CE16H0T-ITF(2.8mm)(O-STD)(C) - TVI видеокамера цилиндрическая 5Мп |  | Hikvision | 5-Мегапиксельная фиксированная мини-пулевая камера 5-мегапиксельная пулевая камера EXIR 2.0: передовая инфракрасная технология с ИК-расстоянием 20 м Защита от воды и пыли (IP67) 4 в 1 (переключаемые 4 сигнала TVI/AHD/CVI/CVBS) |  | шт |  | 21092 | 18983
DS-2CE16H0T-ITF(3.6mm)(O-STD)(C) - TVI видеокамера цилиндрическая 5Мп |  | Hikvision | 5-Мегапиксельная фиксированная мини-пулевая камера 5-мегапиксельная пулевая камера EXIR 2.0: передовая инфракрасная технология с ИК-расстоянием 20 м Защита от воды и пыли (IP67) 4 в 1 (переключаемые 4 сигнала TVI/AHD/CVI/CVBS) |  | шт |  | 20582 | 18524
DS-2CE16H0T-ITFS(2.8mm)(O-STD) - TVI видеокамера цилиндрическая 5Мп |  | Hikvision | 5-Мегапиксельная аудио-фиксированная мини-пулевая камера 5 МП, разрешение 2560 × 1944 Цифровой WDR объектив с фиксированным фокусным расстоянием 2,8 мм, 3,6 мм, 6 мм Интеллектуальный ИК-режим, ИК-расстояние до 30 м Аудио по коаксиальному кабелю, встроенный микрофон видеовыход 4 в 1 (переключаемый TVI /AHD/CVI/CVBS) IP67 |  | шт |  | 25005 | 22505
DS-2CE16H0T-ITFS(3.6mm)(O-STD) - TVI видеокамера цилиндрическая 5Мп |  | Hikvision | 5-Мегапиксельная аудио-фиксированная мини-пулевая камера 5 МП, разрешение 2560 × 1944 Цифровой WDR объектив с фиксированным фокусным расстоянием 2,8 мм, 3,6 мм, 6 мм Интеллектуальный ИК-режим, ИК-расстояние до 30 м Аудио по коаксиальному кабелю, встроенный микрофон видеовыход 4 в 1 (переключаемый TVI /AHD/CVI/CVBS) IP67 |  | шт |  | 24324 | 21892
DS-2CE16H0T-ITPF(2.4mm)(O-STD)(C) - TVI видеокамера цилиндрическая 5Мп |  | Hikvision | 5-Мегапиксельная фиксированная мини-пулевая камера 5-мегапиксельная пулевая камера EXIR 2.0: передовая инфракрасная технология с ИК-расстоянием 25 м Защита от воды и пыли (IP67) 4 в 1 (переключаемые 4 сигнала TVI/AHD/CVI/CVBS) |  | шт |  | 20582 | 18524
DS-2CE16H0T-ITPF(2.8mm)(O-STD)(C) - TVI видеокамера цилиндрическая 5Мп |  | Hikvision | 5-Мегапиксельная фиксированная мини-пулевая камера 5-мегапиксельная пулевая камера EXIR 2.0: передовая инфракрасная технология с ИК-расстоянием 25 м Защита от воды и пыли (IP67) 4 в 1 (переключаемые 4 сигнала TVI/AHD/CVI/CVBS) |  | шт |  | 20072 | 18065
DS-2CE16H0T-ITPF(3.6mm)(O-STD)(C) - TVI видеокамера цилиндрическая 5Мп |  | Hikvision | 5-Мегапиксельная фиксированная мини-пулевая камера 5-мегапиксельная пулевая камера EXIR 2.0: передовая инфракрасная технология с ИК-расстоянием 25 м Защита от воды и пыли (IP67) 4 в 1 (переключаемые 4 сигнала TVI/AHD/CVI/CVBS) |  | шт |  | 19391 | 17452
DS-2CE16H0T-ITPFS(3.6mm)(O-STD) - TVI видеокамера цилиндрическая 5Мп |  | Hikvision | 5-Мегапиксельная аудио-фиксированная мини-пулевая камера 5 МП, разрешение 2560 × 1944 Цифровой WDR объектив с фиксированным фокусным расстоянием 2,8 мм, 3,6 мм, 6 мм Интеллектуальный ИК-режим, ИК-расстояние до 25 м Аудио по коаксиальному кабелю, встроенный микрофон видеовыход 4 в 1 (переключаемый TVI /AHD/CVI/CVBS) IP67 |  | шт |  | 22964 | 20668
DS-2CE16U0T-IT3F(2.8mm)(O-STD) - TVI видеокамера цилиндрическая 8Мп |  | Hikvision | 8Мп уличная компактная цилиндрическая HD-TVI камера с EXIR-подсветкой до 60м • 8.29 Мп, 3840 × 216 • Высокая чувствительность • 130 дБ, True WDR, 3D DNR • Фиксированный объектив 2.8 мм • Интеллектуальная ИК-подсветка, дальность ИК-подсветки: до 60 м • Видеовыход 4-в-1 (переключаемые TVI / AHD / CVI / CVBS) • IP67 |  | шт |  | 37422 | 33680
DS-2CE16U0T-IT3F(3.6mm)(O-STD) - TVI видеокамера цилиндрическая 8Мп |  | Hikvision | 8Мп уличная компактная цилиндрическая HD-TVI камера с EXIR-подсветкой до 60м • 8.29 Мп, 3840 × 216 • Высокая чувствительность • 130 дБ, True WDR, 3D DNR • Фиксированный объектив 2.8 мм • Интеллектуальная ИК-подсветка, дальность ИК-подсветки: до 60 м • Видеовыход 4-в-1 (переключаемые TVI / AHD / CVI / CVBS) • IP67 |  | шт |  | 37422 | 33680
DS-2CE16U0T-IT3F(6mm)(O-STD) - TVI видеокамера цилиндрическая 8Мп |  | Hikvision | 8Мп уличная компактная цилиндрическая HD-TVI камера с EXIR-подсветкой до 60м • 8.29 Мп, 3840 × 216 • Высокая чувствительность • 130 дБ, True WDR, 3D DNR • Фиксированный объектив 2.8 мм • Интеллектуальная ИК-подсветка, дальность ИК-подсветки: до 60 м • Видеовыход 4-в-1 (переключаемые TVI / AHD / CVI / CVBS) • IP67 |  | шт |  | 37422 | 33680
DS-2CE16U0T-ITF(2.8mm)(O-STD) - TVI видеокамера цилиндрическая 8Мп |  | Hikvision | Потребляемая мощность — 5.2 Вт. (максимально) Материал корпуса — Металл Подсветка — EXIR до 30 метров. Светочувствительность — 0.01 лк. @(F1.2, AGC вкл.), 0лк. с ИК Электропитание — DC 12V ± 25% Интерфейсы — 1×DC12V, 1×BNC |  | шт |  | 30278 | 27251
DS-2CE16U0T-ITF(3.6mm)(O-STD) - TVI видеокамера цилиндрическая 8Мп |  | Hikvision | Потребляемая мощность — 5.2 Вт. (максимально) Материал корпуса — Металл Подсветка — EXIR до 30 метров. Светочувствительность — 0.01 лк. @(F1.2, AGC вкл.), 0лк. с ИК Электропитание — DC 12V ± 25% Интерфейсы — 1×DC12V, 1×BNC |  | шт |  | 30278 | 27251
DS-2CE16U0T-ITPF(2.8mm)(O-STD) - TVI видеокамера цилиндрическая 8Мп |  | Hikvision | Потребляемая мощность — 5.2 Вт. (максимально) Материал корпуса — Металл Подсветка — EXIR до 30 метров. Светочувствительность — 0.01 лк. @(F1.2, AGC вкл.), 0лк. с ИК Электропитание — DC 12V ± 25% Интерфейсы — 1×DC12V, 1×BNC |  | шт |  | 27726 | 24954
DS-2CE16U0T-ITPF(3.6mm)(O-STD) - TVI видеокамера цилиндрическая 8Мп |  | Hikvision | Потребляемая мощность — 5.2 Вт. (максимально) Материал корпуса — Металл Подсветка — EXIR до 30 метров. Светочувствительность — 0.01 лк. @(F1.2, AGC вкл.), 0лк. с ИК Электропитание — DC 12V ± 25% Интерфейсы — 1×DC12V, 1×BNC |  | шт |  | 27726 | 24954
DS-2CE16U1T-IT1F(2.8mm)(O-STD) - TVI видеокамера цилиндрическая 8Мп |  | Hikvision | Фиксированная пулевая камера 4K 8-мегапиксельная пулевая камера EXIR 2.0: передовая инфракрасная технология с ИК-расстоянием 30 м Защита от воды и пыли (IP67) 4 в 1 (переключаемые 4 сигнала TVI/AHD/CVI/CVBS) |  | шт |  | 42695 | 38426
DS-2CE16U1T-IT1F(3.6mm)(O-STD) - TVI видеокамера цилиндрическая 8Мп |  | Hikvision | Фиксированная пулевая камера 4K 8-мегапиксельная пулевая камера EXIR 2.0: передовая инфракрасная технология с ИК-расстоянием 30 м Защита от воды и пыли (IP67) 4 в 1 (переключаемые 4 сигнала TVI/AHD/CVI/CVBS) |  | шт |  | 42185 | 37967
DS-2CE16U1T-IT1F(6mm)(O-STD) - TVI видеокамера цилиндрическая 8Мп |  | Hikvision | Фиксированная пулевая камера 4K 8-мегапиксельная пулевая камера EXIR 2.0: передовая инфракрасная технология с ИК-расстоянием 30 м Защита от воды и пыли (IP67) 4 в 1 (переключаемые 4 сигнала TVI/AHD/CVI/CVBS) |  | шт |  | 42185 | 37967
DS-2CE16U1T-IT3F(2.8mm)(O-STD) - TVI видеокамера цилиндрическая 8Мп |  | Hikvision | Фиксированная пулевая камера 4K 8-мегапиксельная пулевая камера EXIR 2.0: передовая инфракрасная технология с ИК-расстоянием 60 м Защита от воды и пыли (IP67) 4 в 1 (переключаемые 4 сигнала TVI/AHD/CVI/CVBS) |  | шт |  | 46607 | 41947
DS-2CE16U1T-IT3F(3.6mm)(O-STD) - TVI видеокамера цилиндрическая 8Мп |  | Hikvision | Фиксированная пулевая камера 4K 8-мегапиксельная пулевая камера EXIR 2.0: передовая инфракрасная технология с ИК-расстоянием 60 м Защита от воды и пыли (IP67) 4 в 1 (переключаемые 4 сигнала TVI/AHD/CVI/CVBS) |  | шт |  | 45927 | 41335
DS-2CE16U1T-IT3F(6mm)(O-STD) - TVI видеокамера цилиндрическая 8Мп |  | Hikvision | Фиксированная пулевая камера 4K 8-мегапиксельная пулевая камера EXIR 2.0: передовая инфракрасная технология с ИК-расстоянием 60 м Защита от воды и пыли (IP67) 4 в 1 (переключаемые 4 сигнала TVI/AHD/CVI/CVBS) |  | шт |  | 45927 | 41335
DS-2CE16U1T-IT5F(3.6mm)(O-STD) - TVI видеокамера цилиндрическая 8Мп |  | Hikvision | Фиксированная пулевая камера 4K 8-мегапиксельная пулевая камера EXIR 2.0: передовая инфракрасная технология с ИК-расстоянием 80 м Защита от воды и пыли (IP67) 4 в 1 (переключаемые 4 сигнала TVI/AHD/CVI/CVBS) |  | шт |  | 47288 | 42560
DS-2CE16U1T-IT5F(6mm)(O-STD) - TVI видеокамера цилиндрическая 8Мп |  | Hikvision | Фиксированная пулевая камера 4K 8-мегапиксельная пулевая камера EXIR 2.0: передовая инфракрасная технология с ИК-расстоянием 80 м Защита от воды и пыли (IP67) 4 в 1 (переключаемые 4 сигнала TVI/AHD/CVI/CVBS) |  | шт |  | 47288 | 42560
DS-2CE16U1T-ITF(2.8mm)(O-STD) - TVI видеокамера цилиндрическая 8Мп |  | Hikvision | 8,3 МП при 12,5 кадрах в секунду (по умолчанию), 5 МП при 20 кадрах в секунду, 4 МП при 25 кадрах в секунду (P)/30 кадров в секунду (N), 2 МП при 25 кадрах в секунду (P)/30 кадров в секунду (N), EXIR, 30 м ИК, наружный EXIR Bullet, ICR, 0,01 Люкс/F1.2, 12 В постоянного тока, интеллектуальный ИК,DNR, экранное меню (вверх по коаксиальному кабелю), IP67, объектив 2,8 / 3,6 / 6 мм, поддержка вывода видеосигнала TVI / AHD / CVI / CVBS |  | шт |  | 38783 | 34905
DS-2CE16U1T-ITF(3.6mm)(O-STD) - TVI видеокамера цилиндрическая 8Мп |  | Hikvision | 8,3 МП при 12,5 кадрах в секунду (по умолчанию), 5 МП при 20 кадрах в секунду, 4 МП при 25 кадрах в секунду (P)/30 кадров в секунду (N), 2 МП при 25 кадрах в секунду (P)/30 кадров в секунду (N), EXIR, 30 м ИК, наружный EXIR Bullet, ICR, 0,01 Люкс/F1.2, 12 В постоянного тока, интеллектуальный ИК,DNR, экранное меню (вверх по коаксиальному кабелю), IP67, объектив 2,8 / 3,6 / 6 мм, поддержка вывода видеосигнала TVI / AHD / CVI / CVBS |  | шт |  | 38273 | 34446
DS-2CE16U1T-ITPF(2.8mm)(O-STD) - TVI видеокамера цилиндрическая 8Мп |  | Hikvision | Фиксированная мини-пулевая камера 4K 8-мегапиксельная пулевая камера EXIR 2.0: передовая инфракрасная технология с ИК-расстоянием 30 м Защита от воды и пыли (IP67) 4 в 1 (переключаемые 4 сигнала TVI/AHD/CVI/CVBS) |  | шт |  | 36061 | 32455
DS-2CE16U1T-ITPF(3.6mm)(O-STD) - TVI видеокамера цилиндрическая 8Мп |  | Hikvision | Фиксированная мини-пулевая камера 4K 8-мегапиксельная пулевая камера EXIR 2.0: передовая инфракрасная технология с ИК-расстоянием 30 м Защита от воды и пыли (IP67) 4 в 1 (переключаемые 4 сигнала TVI/AHD/CVI/CVBS) |  | шт |  | 35551 | 31996
DS-2CE17D0T-IT1(2.8mm)(O-STD)(C) - TVI видеокамера цилиндрическая 2Мп |  | Hikvision | 2-Мегапиксельная фиксированная пулевая камера Высококачественное изображение с разрешением 2 МП, 1920 × 1080 объектив с фиксированным фокусным расстоянием 2,8 мм, 3,6 мм, 6 мм ИК-излучение на расстоянии до 30 м обеспечивает яркую ночную съемку Защита от воды и пыли (IP67) |  | шт |  | 19221 | 17299
DS-2CE17D0T-IT1(3.6mm)(O-STD)(C) - TVI видеокамера цилиндрическая 2Мп |  | Hikvision | 2-Мегапиксельная фиксированная пулевая камера Высококачественное изображение с разрешением 2 МП, 1920 × 1080 объектив с фиксированным фокусным расстоянием 2,8 мм, 3,6 мм, 6 мм ИК-излучение на расстоянии до 30 м обеспечивает яркую ночную съемку Защита от воды и пыли (IP67) |  | шт |  | 18711 | 16840
DS-2CE17D0T-IT1(6mm)(O-STD)(C) - TVI видеокамера цилиндрическая 2Мп |  | Hikvision | 2-Мегапиксельная фиксированная пулевая камера Высококачественное изображение с разрешением 2 МП, 1920 × 1080 объектив с фиксированным фокусным расстоянием 2,8 мм, 3,6 мм, 6 мм ИК-излучение на расстоянии до 30 м обеспечивает яркую ночную съемку Защита от воды и пыли (IP67) |  | шт |  | 18711 | 16840
DS-2CE17D0T-IT1F(2.8mm)(O-STD)(C) - TVI видеокамера цилиндрическая 2Мп |  | Hikvision | 2-Мегапиксельная фиксированная пулевая камера Высококачественное изображение с разрешением 2 МП, 1920 × 1080 объектив с фиксированным фокусным расстоянием 2,8 мм, 3,6 мм, 6 мм ИК-излучение на расстоянии до 30 м обеспечивает яркую ночную съемку Один порт для четырех переключаемых сигналов (TVI/AHD/CVI/CVBS) Защита от воды и пыли (IP67) |  | шт |  | 19902 | 17912
DS-2CE17D0T-IT1F(3.6mm)(O-STD)(C) - TVI видеокамера цилиндрическая 2Мп |  | Hikvision | 2-Мегапиксельная фиксированная пулевая камера Высококачественное изображение с разрешением 2 МП, 1920 × 1080 объектив с фиксированным фокусным расстоянием 2,8 мм, 3,6 мм, 6 мм ИК-излучение на расстоянии до 30 м обеспечивает яркую ночную съемку Один порт для четырех переключаемых сигналов (TVI/AHD/CVI/CVBS) Защита от воды и пыли (IP67) |  | шт |  | 19221 | 17299
DS-2CE17D0T-IT1F(6mm)(O-STD)(C) - TVI видеокамера цилиндрическая 2Мп |  | Hikvision | 2-Мегапиксельная фиксированная пулевая камера Высококачественное изображение с разрешением 2 МП, 1920 × 1080 объектив с фиксированным фокусным расстоянием 2,8 мм, 3,6 мм, 6 мм ИК-излучение на расстоянии до 30 м обеспечивает яркую ночную съемку Один порт для четырех переключаемых сигналов (TVI/AHD/CVI/CVBS) Защита от воды и пыли (IP67) |  | шт |  | 19221 | 17299
DS-2CE17D0T-IT3(2.8mm)(O-STD)(C) - TVI видеокамера цилиндрическая 2Мп |  | Hikvision | 2-Мегапиксельная фиксированная пулевая камера Высококачественное изображение с разрешением 2 МП, 1920 × 1080 объектив с фиксированным фокусным расстоянием 2,8 мм, 3,6 мм, 6 мм, 8 мм, 12 мм ИК-излучение на расстоянии до 40 м обеспечивает яркую ночную съемку Защита от воды и пыли (IP67) |  | шт |  | 21773 | 19596
DS-2CE17D0T-IT3(3.6mm)(O-STD)(C) - TVI видеокамера цилиндрическая 2Мп |  | Hikvision | 2-Мегапиксельная фиксированная пулевая камера Высококачественное изображение с разрешением 2 МП, 1920 × 1080 объектив с фиксированным фокусным расстоянием 2,8 мм, 3,6 мм, 6 мм, 8 мм, 12 мм ИК-излучение на расстоянии до 40 м обеспечивает яркую ночную съемку Защита от воды и пыли (IP67) |  | шт |  | 21263 | 19137
DS-2CE17D0T-IT3(6mm)(O-STD)(C) - TVI видеокамера цилиндрическая 2Мп |  | Hikvision | 2-Мегапиксельная фиксированная пулевая камера Высококачественное изображение с разрешением 2 МП, 1920 × 1080 объектив с фиксированным фокусным расстоянием 2,8 мм, 3,6 мм, 6 мм, 8 мм, 12 мм ИК-излучение на расстоянии до 40 м обеспечивает яркую ночную съемку Защита от воды и пыли (IP67) |  | шт |  | 21263 | 19137
DS-2CE17D0T-IT3F(2.8mm)(O-STD)(C) - TVI видеокамера цилиндрическая 2Мп |  | Hikvision | 2-Мегапиксельная фиксированная пулевая камера Высококачественное изображение с разрешением 2 МП, 1920 × 1080 объектив с фиксированным фокусным расстоянием 2,8 мм, 3,6 мм, 6 мм, 8 мм, 12 мм ИК-излучение на расстоянии до 40 м обеспечивает яркую ночную съемку Защита от воды и пыли (IP67) |  | шт |  | 22623 | 20361
DS-2CE17D0T-IT3F(3.6mm)(O-STD)(C) - TVI видеокамера цилиндрическая 2Мп |  | Hikvision | 2-Мегапиксельная фиксированная пулевая камера Высококачественное изображение с разрешением 2 МП, 1920 × 1080 объектив с фиксированным фокусным расстоянием 2,8 мм, 3,6 мм, 6 мм, 8 мм, 12 мм ИК-излучение на расстоянии до 40 м обеспечивает яркую ночную съемку Защита от воды и пыли (IP67) |  | шт |  | 21773 | 19596
DS-2CE17D0T-IT3F(6mm)(O-STD)(C) - TVI видеокамера цилиндрическая 2Мп |  | Hikvision | 2-Мегапиксельная фиксированная пулевая камера Высококачественное изображение с разрешением 2 МП, 1920 × 1080 объектив с фиксированным фокусным расстоянием 2,8 мм, 3,6 мм, 6 мм, 8 мм, 12 мм ИК-излучение на расстоянии до 40 м обеспечивает яркую ночную съемку Защита от воды и пыли (IP67) |  | шт |  | 21773 | 19596
DS-2CE17D0T-IT3FS(2.8mm)(O-STD) - TVI видеокамера цилиндрическая 2Мп |  | Hikvision | 2-Мегапиксельная аудио-фиксированная пулевая камера Высококачественное изображение с разрешением 2 МП, 1920 × 1080 объектив с фиксированным фокусным расстоянием 2,8 мм, 3,6 мм, 6 мм ИК-излучение на расстоянии до 40 м обеспечивает яркую ночную съемку Один порт для четырех переключаемых сигналов (TVI/AHD/CVI/CVBS) Защита от воды и пыли (IP67) Высококачественный звук со звуком по коаксиальному кабелю, встроенный микрофон |  | шт |  | 26366 | 23730
DS-2CE17D0T-IT3FS(3.6mm)(O-STD) - TVI видеокамера цилиндрическая 2Мп |  | Hikvision | 2-Мегапиксельная аудио-фиксированная пулевая камера Высококачественное изображение с разрешением 2 МП, 1920 × 1080 объектив с фиксированным фокусным расстоянием 2,8 мм, 3,6 мм, 6 мм ИК-излучение на расстоянии до 40 м обеспечивает яркую ночную съемку Один порт для четырех переключаемых сигналов (TVI/AHD/CVI/CVBS) Защита от воды и пыли (IP67) Высококачественный звук со звуком по коаксиальному кабелю, встроенный микрофон |  | шт |  | 25685 | 23117
DS-2CE17D0T-IT3FS(6mm)(O-STD) - TVI видеокамера цилиндрическая 2Мп |  | Hikvision | 2-Мегапиксельная аудио-фиксированная пулевая камера Высококачественное изображение с разрешением 2 МП, 1920 × 1080 объектив с фиксированным фокусным расстоянием 2,8 мм, 3,6 мм, 6 мм ИК-излучение на расстоянии до 40 м обеспечивает яркую ночную съемку Один порт для четырех переключаемых сигналов (TVI/AHD/CVI/CVBS) Защита от воды и пыли (IP67) Высококачественный звук со звуком по коаксиальному кабелю, встроенный микрофон |  | шт |  | 25685 | 23117
DS-2CE17D0T-IT5(3.6mm)(O-STD)(C) - TVI видеокамера цилиндрическая 2Мп |  | Hikvision | 2-Мегапиксельная фиксированная пулевая камера Высококачественное изображение с разрешением 2 МП, 1920 × 1080 объектив с фиксированным фокусным расстоянием 3,6 мм, 6 мм, 8 мм, 12 мм ИК-излучение на расстоянии до 80 м обеспечивает яркую ночную съемку Защита от воды и пыли (IP67) |  | шт |  | 23644 | 21280
DS-2CE17D0T-IT5(6mm)(O-STD)(C) - TVI видеокамера цилиндрическая 2Мп |  | Hikvision | 2-Мегапиксельная фиксированная пулевая камера Высококачественное изображение с разрешением 2 МП, 1920 × 1080 объектив с фиксированным фокусным расстоянием 3,6 мм, 6 мм, 8 мм, 12 мм ИК-излучение на расстоянии до 80 м обеспечивает яркую ночную съемку Защита от воды и пыли (IP67) |  | шт |  | 23644 | 21280
DS-2CE17D0T-IT5F(3.6mm)(O-STD)(C) - TVI видеокамера цилиндрическая 2Мп |  | Hikvision | 2-Мегапиксельная фиксированная пулевая камера Высококачественное изображение с разрешением 2 МП, 1920 × 1080 объектив с фиксированным фокусным расстоянием 3,6 мм, 6 мм, 8 мм, 12 мм ИК-излучение на расстоянии до 80 м обеспечивает яркую ночную съемку Защита от воды и пыли (IP67) |  | шт |  | 23644 | 21280
DS-2CE17D0T-IT5F(6mm)(O-STD)(C) - TVI видеокамера цилиндрическая 2Мп |  | Hikvision | 2-Мегапиксельная фиксированная пулевая камера Высококачественное изображение с разрешением 2 МП, 1920 × 1080 объектив с фиксированным фокусным расстоянием 3,6 мм, 6 мм, 8 мм, 12 мм ИК-излучение на расстоянии до 80 м обеспечивает яркую ночную съемку Защита от воды и пыли (IP67) |  | шт |  | 23644 | 21280
DS-2CE17H0T-IT1F(2.4mm)(O-STD)(C) - TVI видеокамера цилиндрическая 5Мп |  | Hikvision | 5-Мегапиксельная фиксированная пулевая камера Высококачественное изображение с разрешением 5 Мп, 2560 × 1944 объектив с фиксированным фокусным расстоянием 2,4 мм, 2,8 мм, 3,6 мм, 6 мм ИК-излучение на расстоянии до 30 м обеспечивает яркую ночную съемку Один порт для четырех переключаемых сигналов (TVI/AHD/CVI/CVBS) Защита от воды и пыли (IP67) |  | шт |  | 23814 | 21433
DS-2CE17H0T-IT1F(2.8mm)(O-STD)(C) - TVI видеокамера цилиндрическая 5Мп |  | Hikvision | 5-Мегапиксельная фиксированная пулевая камера Высококачественное изображение с разрешением 5 Мп, 2560 × 1944 объектив с фиксированным фокусным расстоянием 2,4 мм, 2,8 мм, 3,6 мм, 6 мм ИК-излучение на расстоянии до 30 м обеспечивает яркую ночную съемку Один порт для четырех переключаемых сигналов (TVI/AHD/CVI/CVBS) Защита от воды и пыли (IP67) |  | шт |  | 23134 | 20821
DS-2CE17H0T-IT1F(3.6mm)(O-STD)(C) - TVI видеокамера цилиндрическая 5Мп |  | Hikvision | 5-Мегапиксельная фиксированная пулевая камера Высококачественное изображение с разрешением 5 Мп, 2560 × 1944 объектив с фиксированным фокусным расстоянием 2,4 мм, 2,8 мм, 3,6 мм, 6 мм ИК-излучение на расстоянии до 30 м обеспечивает яркую ночную съемку Один порт для четырех переключаемых сигналов (TVI/AHD/CVI/CVBS) Защита от воды и пыли (IP67) |  | шт |  | 22623 | 20361
DS-2CE17H0T-IT1F(6mm)(O-STD)(C) - TVI видеокамера цилиндрическая 5Мп |  | Hikvision | 5-Мегапиксельная фиксированная пулевая камера Высококачественное изображение с разрешением 5 Мп, 2560 × 1944 объектив с фиксированным фокусным расстоянием 2,4 мм, 2,8 мм, 3,6 мм, 6 мм ИК-излучение на расстоянии до 30 м обеспечивает яркую ночную съемку Один порт для четырех переключаемых сигналов (TVI/AHD/CVI/CVBS) Защита от воды и пыли (IP67) |  | шт |  | 22623 | 20361
DS-2CE17H0T-IT3E(2.8mm)(O-STD)(C) - TVI видеокамера цилиндрическая 5Мп |  | Hikvision | 5-Мегапиксельная PoC-фиксированная пулевая камера Высококачественное изображение с разрешением 5 Мп, 2560 × 1944 объективы с фиксированным фокусным расстоянием 2,8 мм, 3,6 мм и 6 мм ИК-излучение на расстоянии до 40 м обеспечивает яркую ночную съемку Защита от воды и пыли (IP67) |  | шт |  | 31298 | 28169
DS-2CE17H0T-IT3E(3.6mm)(O-STD)(C) - TVI видеокамера цилиндрическая 5Мп |  | Hikvision | 5-Мегапиксельная PoC-фиксированная пулевая камера Высококачественное изображение с разрешением 5 Мп, 2560 × 1944 объективы с фиксированным фокусным расстоянием 2,8 мм, 3,6 мм и 6 мм ИК-излучение на расстоянии до 40 м обеспечивает яркую ночную съемку Защита от воды и пыли (IP67) |  | шт |  | 30788 | 27710
DS-2CE17H0T-IT3E(6mm)(O-STD)(C) - TVI видеокамера цилиндрическая 5Мп |  | Hikvision | 5-Мегапиксельная PoC-фиксированная пулевая камера Высококачественное изображение с разрешением 5 Мп, 2560 × 1944 объективы с фиксированным фокусным расстоянием 2,8 мм, 3,6 мм и 6 мм ИК-излучение на расстоянии до 40 м обеспечивает яркую ночную съемку Защита от воды и пыли (IP67) |  | шт |  | 30788 | 27710
DS-2CE17H0T-IT3F(2.8mm)(O-STD)(C) - TVI видеокамера цилиндрическая 5Мп |  | Hikvision | 5-Мегапиксельная фиксированная пулевая камера Высококачественное изображение с разрешением 5 Мп, 2560 × 1944 объектив с фиксированным фокусным расстоянием 2,8 мм, 3,6 мм, 6 мм, 8 мм, 12 мм ИК-излучение на расстоянии до 40 м обеспечивает яркую ночную съемку Один порт для четырех переключаемых сигналов (TVI/AHD/CVI/CVBS) Защита от воды и пыли (IP67) |  | шт |  | 25685 | 23117
DS-2CE17H0T-IT3F(3.6mm)(O-STD)(C) - TVI видеокамера цилиндрическая 5Мп |  | Hikvision | 5-Мегапиксельная фиксированная пулевая камера Высококачественное изображение с разрешением 5 Мп, 2560 × 1944 объектив с фиксированным фокусным расстоянием 2,8 мм, 3,6 мм, 6 мм, 8 мм, 12 мм ИК-излучение на расстоянии до 40 м обеспечивает яркую ночную съемку Один порт для четырех переключаемых сигналов (TVI/AHD/CVI/CVBS) Защита от воды и пыли (IP67) |  | шт |  | 25175 | 22658
DS-2CE17H0T-IT3F(6mm)(O-STD)(C) - TVI видеокамера цилиндрическая 5Мп |  | Hikvision | 5-Мегапиксельная фиксированная пулевая камера Высококачественное изображение с разрешением 5 Мп, 2560 × 1944 объектив с фиксированным фокусным расстоянием 2,8 мм, 3,6 мм, 6 мм, 8 мм, 12 мм ИК-излучение на расстоянии до 40 м обеспечивает яркую ночную съемку Один порт для четырех переключаемых сигналов (TVI/AHD/CVI/CVBS) Защита от воды и пыли (IP67) |  | шт |  | 25175 | 22658
DS-2CE17H0T-IT3FS(2.8mm)(O-STD) - TVI видеокамера цилиндрическая 5Мп |  | Hikvision | 5-Мегапиксельная аудио-фиксированная пулевая камера Высококачественное изображение с разрешением 5 Мп, 2560 × 1944 объектив с фиксированным фокусным расстоянием 2,8 мм, 3,6 мм, 6 мм ИК-излучение на расстоянии до 40 м обеспечивает яркую ночную съемку Один порт для четырех переключаемых сигналов (TVI/AHD/CVI/CVBS) Защита от воды и пыли (IP67) Высококачественный звук со звуком по коаксиальному кабелю, встроенный микрофон |  | шт |  | 29427 | 26485
DS-2CE17H0T-IT3FS(3.6mm)(O-STD) - TVI видеокамера цилиндрическая 5Мп |  | Hikvision | 5-Мегапиксельная аудио-фиксированная пулевая камера Высококачественное изображение с разрешением 5 Мп, 2560 × 1944 объектив с фиксированным фокусным расстоянием 2,8 мм, 3,6 мм, 6 мм ИК-излучение на расстоянии до 40 м обеспечивает яркую ночную съемку Один порт для четырех переключаемых сигналов (TVI/AHD/CVI/CVBS) Защита от воды и пыли (IP67) Высококачественный звук со звуком по коаксиальному кабелю, встроенный микрофон |  | шт |  | 28917 | 26026
DS-2CE17H0T-IT3FS(6mm)(O-STD) - TVI видеокамера цилиндрическая 5Мп |  | Hikvision | 5-Мегапиксельная аудио-фиксированная пулевая камера Высококачественное изображение с разрешением 5 Мп, 2560 × 1944 объектив с фиксированным фокусным расстоянием 2,8 мм, 3,6 мм, 6 мм ИК-излучение на расстоянии до 40 м обеспечивает яркую ночную съемку Один порт для четырех переключаемых сигналов (TVI/AHD/CVI/CVBS) Защита от воды и пыли (IP67) Высококачественный звук со звуком по коаксиальному кабелю, встроенный микрофон |  | шт |  | 28917 | 26026
DS-2CE17H0T-IT5F(3.6mm)(O-STD)(C) - TVI видеокамера цилиндрическая 5Мп |  | Hikvision | 5-Мегапиксельная фиксированная пулевая камера Высококачественное изображение с разрешением 5 Мп, 2560 × 1944 объектив с фиксированным фокусным расстоянием 3,6 мм, 6 мм, 8 мм, 12 мм ИК-излучение на расстоянии до 80 м обеспечивает яркую ночную съемку Один порт для четырех переключаемых сигналов (TVI/AHD/CVI/CVBS) Защита от воды и пыли (IP67) |  | шт |  | 27896 | 25107
DS-2CE19D0T-VFIT3F(2.7-13.5mm)(O-STD)(C) - TVI видеокамера цилиндрическая 2Мп |  | Hikvision | 2-Мегапиксельная ручная камера с переменным фокусным расстоянием Высококачественное изображение с разрешением 2 МП, 1920 × 1080 объектив с переменным фокусным расстоянием от 2,7 мм до 13,5 мм ИК-излучение на расстоянии до 40 м обеспечивает яркую ночную съемку Один порт для четырех переключаемых сигналов (TVI/AHD/CVI/CVBS) Защита от воды и пыли (IP67) |  | шт |  | 32319 | 29088
DS-2CE19D3T-AIT3ZF(2.7-13.5mm)(O-STD) - TVI видеокамера цилиндрическая 2Мп |  | Hikvision | 2-Мегапиксельная моторизованная пулевая камера с переменным фокусным расстоянием при сверхнизком освещении 2-мегапиксельная пулевая камера Высокая производительность в ночное время, съемка изображений при сверхнизком освещении до 0,005 люкс Четкое изображение даже при сильном заднем освещении благодаря технологии true WDR с разрешением 120 дБ Технология 3D DNR обеспечивает получение чистых и четких изображений Объектив автоматически фокусируется при увеличении или уменьшении масштаба EXIR 2.0: передовая инфракрасная технология с ИК-расстоянием 70 м Защита от воды и пыли (IP67) 4 в 1 (переключаемые 4 сигнала TVI/AHD/CVI/CVBS) |  | шт |  | 43376 | 39039
DS-2CE19H0T-AIT3ZF(2.7-13.5mm)(O-STD)(C) - TVI видеокамера цилиндрическая 5Мп |  | Hikvision | 5-Мегапиксельная моторизованная камера с переменным фокусным расстоянием Высококачественное изображение с разрешением 5 Мп, 2560 × 1944 моторизованный варифокальный объектив диаметром от 2,7 мм до 13,5 мм ИК-излучение на расстоянии до 40 м обеспечивает яркую ночную съемку Один порт для четырех переключаемых сигналов (TVI/AHD/CVI/CVBS) Защита от воды и пыли (IP67) |  | шт |  | 49329 | 44397
DS-2CE19H0T-IT3ZE(2.7-13.5mm)(O-STD)(C) - TVI видеокамера цилиндрическая 5Мп |  | Hikvision | 5-Мегапиксельная моторизованная камера с переменным фокусным расстоянием Высококачественное изображение с разрешением 5 Мп, 2560 × 1944 моторизованный варифокальный объектив диаметром от 2,7 мм до 13,5 мм ИК-излучение на расстоянии до 40 м обеспечивает яркую ночную съемку Один порт для четырех переключаемых сигналов (TVI/AHD/CVI/CVBS) Защита от воды и пыли (IP67) |  | шт |  | 54432 | 48989
DS-2CE19U1T-AIT3ZF(2.7-13.5mm)(O-STD) - TVI видеокамера цилиндрическая 8Мп |  | Hikvision | 4K Моторизованная пулевая камера с переменным фокусным расстоянием 8-мегапиксельная пулевая камера Объектив автоматически фокусируется при увеличении или уменьшении масштаба EXIR 2.0: передовая инфракрасная технология с ИК-расстоянием 80 м Защита от воды и пыли (IP67) 4 в 1 (переключаемые 4 сигнала TVI/AHD/CVI/CVBS) |  | шт |  | 81648 | 73484
DS-2CE19U1T-IT3ZF(2,7-13,5мм)(O-STD) - TVI видеокамера цилиндрическая 8Мп |  | Hikvision | 4K Моторизованная пулевая камера с переменным фокусным расстоянием 8-мегапиксельная пулевая камера Объектив автоматически фокусируется при увеличении или уменьшении масштаба EXIR 2.0: передовая инфракрасная технология с ИК-расстоянием 80 м Защита от воды и пыли (IP67) 4 в 1 (переключаемые 4 сигнала TVI/AHD/CVI/CVBS) |  | шт
DS-2CE56D0T-IR(2.8mm)(O-STD)(C) - TVI видеокамера купольная 2Мп |  | Hikvision | 2-Мегапиксельная стационарная револьверная камера 2-мегапиксельная револьверная камера Интеллектуальный ИК-режим: ИК-расстояние до 25 м Защита от воды и пыли (IP67) |  | шт |  | 14969 | 13473
DS-2CE56D0T-IR(3.6mm)(O-STD)(C) - TVI видеокамера купольная 2Мп |  | Hikvision | 2-Мегапиксельная стационарная револьверная камера 2-мегапиксельная револьверная камера Интеллектуальный ИК-режим: ИК-расстояние до 25 м Защита от воды и пыли (IP67) |  | шт |  | 14459 | 13014
DS-2CE56D0T-IRF(2.8mm)(O-STD)(C) - TVI видеокамера купольная 2Мп |  | Hikvision | 2-Мегапиксельная стационарная револьверная камера 2-мегапиксельная револьверная камера Интеллектуальный ИК-режим: ИК-расстояние до 25 м Защита от воды и пыли (IP67) 4 в 1 (переключаемые 4 сигнала TVI/AHD/CVI/CVBS) |  | шт |  | 15479 | 13932
DS-2CE56D0T-IRF(3.6mm)(O-STD)(C) - TVI видеокамера купольная 2Мп |  | Hikvision | 2-Мегапиксельная стационарная револьверная камера 2-мегапиксельная револьверная камера Интеллектуальный ИК-режим: ИК-расстояние до 25 м Защита от воды и пыли (IP67) 4 в 1 (переключаемые 4 сигнала TVI/AHD/CVI/CVBS) |  | шт |  | 14969 | 13473
DS-2CE56D0T-IRM(2.8mm)(O-STD)(C) - TVI видеокамера купольная 2Мп |  | Hikvision | 2-Мегапиксельная стационарная револьверная камера 2-мегапиксельная револьверная камера Интеллектуальный ИК-режим: ИК-расстояние до 20 м Защита от воды и пыли (IP66) |  | шт |  | 16160 | 14544
DS-2CE56D0T-IRM(3.6mm)(O-STD)(C) - TVI видеокамера купольная 2Мп |  | Hikvision | 2-Мегапиксельная стационарная револьверная камера 2-мегапиксельная револьверная камера Интеллектуальный ИК-режим: ИК-расстояние до 20 м Защита от воды и пыли (IP66) |  | шт |  | 15649 | 14085
DS-2CE56D0T-IRMF(2.8mm)(O-STD)(C) - TVI видеокамера купольная 2Мп |  | Hikvision | 2-Мегапиксельная стационарная револьверная камера 2-мегапиксельная револьверная камера Интеллектуальный ИК-режим: ИК-расстояние до 25 м Защита от воды и пыли (IP67) 4 в 1 (переключаемые 4 сигнала TVI/AHD/CVI/CVBS) |  | шт |  | 16670 | 15003
DS-2CE56D0T-IRMF(3.6mm)(O-STD)(C) - TVI видеокамера купольная 2Мп |  | Hikvision | 2-Мегапиксельная стационарная револьверная камера 2-мегапиксельная револьверная камера Интеллектуальный ИК-режим: ИК-расстояние до 25 м Защита от воды и пыли (IP67) 4 в 1 (переключаемые 4 сигнала TVI/AHD/CVI/CVBS) |  | шт |  | 16160 | 14544
DS-2CE56D0T-IRMM(2.8mm)(O-STD)(C) - TVI видеокамера купольная 2Мп |  | Hikvision | 2-Мегапиксельная внутренняя стационарная купольная камера 2-мегапиксельная внутренняя купольная камера Интеллектуальный ИК-режим: ИК-расстояние до 20 м |  | шт |  | 13608 | 12248
DS-2CE56D0T-IRMM(3.6mm)(O-STD)(C) - TVI видеокамера купольная 2Мп |  | Hikvision | 2-Мегапиксельная внутренняя стационарная купольная камера 2-мегапиксельная внутренняя купольная камера Интеллектуальный ИК-режим: ИК-расстояние до 20 м |  | шт |  | 13098 | 11789
DS-2CE56D0T-IRMMF(2.8mm)(O-STD)(C) - TVI видеокамера купольная 2Мп |  | Hikvision | 2-Мегапиксельная внутренняя стационарная купольная камера 2-мегапиксельная внутренняя купольная камера Интеллектуальный ИК-режим: ИК-расстояние до 20 м |  | шт |  | 14288 | 12860
DS-2CE56D0T-IRMMF(3.6mm)(O-STD)(C) - TVI видеокамера купольная 2Мп |  | Hikvision | 2-Мегапиксельная внутренняя стационарная купольная камера 2-мегапиксельная внутренняя купольная камера Интеллектуальный ИК-режим: ИК-расстояние до 20 м |  | шт |  | 13778 | 12401
DS-2CE56D0T-IRP(2.8mm)(O-STD)(C) - TVI видеокамера купольная 2Мп |  | Hikvision | 2-Мегапиксельная внутренняя стационарная турельная камера 2-мегапиксельная револьверная камера Интеллектуальный ИК-режим: ИК-расстояние до 20 м |  | шт |  | 13608 | 12248
DS-2CE56D0T-IRP(3.6mm)(O-STD)(C) - TVI видеокамера купольная 2Мп |  | Hikvision | 2-Мегапиксельная внутренняя стационарная турельная камера 2-мегапиксельная револьверная камера Интеллектуальный ИК-режим: ИК-расстояние до 20 м |  | шт |  | 13098 | 11789
DS-2CE56D0T-IRPF(2.8mm)(O-STD)(C) - TVI видеокамера купольная 2Мп |  | Hikvision | 2-Мегапиксельный CMOS-сенсор, 12 шт SMD-светодиодов, 20 м ИК, внутренняя ИК-турель, ICR, 0,01 Люкс / F1.2, 12 В постоянного тока, Smart IR, DNR, объектив 2,8 / 3,6 / 6 мм, поддержка вывода видеосигнала TVI / AHD / CVI / CVBS |  | шт |  | 14288 | 12860
DS-2CE56D0T-IRPF(3.6mm)(O-STD)(C) - TVI видеокамера купольная 2Мп |  | Hikvision | 2-Мегапиксельный CMOS-сенсор, 12 шт SMD-светодиодов, 20 м ИК, внутренняя ИК-турель, ICR, 0,01 Люкс / F1.2, 12 В постоянного тока, Smart IR, DNR, объектив 2,8 / 3,6 / 6 мм, поддержка вывода видеосигнала TVI / AHD / CVI / CVBS |  | шт |  | 13778 | 12401
DS-2CE56D0T-IT1(2.8mm)(O-STD)(C) - TVI видеокамера купольная 2Мп |  | Hikvision | 2-Мегапиксельная стационарная револьверная камера 2-мегапиксельная револьверная камера EXIR 2.0: передовая инфракрасная технология с ИК-расстоянием 30 м Защита от воды и пыли (IP67) |  | шт |  | 16670 | 15003
DS-2CE56D0T-IT1(3.6mm)(O-STD)(C) - TVI видеокамера купольная 2Мп |  | Hikvision | 2-Мегапиксельная стационарная револьверная камера 2-мегапиксельная револьверная камера EXIR 2.0: передовая инфракрасная технология с ИК-расстоянием 30 м Защита от воды и пыли (IP67) |  | шт |  | 16160 | 14544
DS-2CE56D0T-IT1F(2.8mm)(O-STD)(C) - TVI видеокамера купольная 2Мп |  | Hikvision | 2-Мегапиксельная стационарная револьверная камера 2-мегапиксельная револьверная камера EXIR 2.0: передовая инфракрасная технология с ИК-расстоянием 30 м Защита от воды и пыли (IP67) |  | шт |  | 17520 | 15768
DS-2CE56D0T-IT1F(3.6mm)(O-STD)(C) - TVI видеокамера купольная 2Мп |  | Hikvision | 2-Мегапиксельная стационарная револьверная камера 2-мегапиксельная револьверная камера EXIR 2.0: передовая инфракрасная технология с ИК-расстоянием 30 м Защита от воды и пыли (IP67) |  | шт |  | 17010 | 15309
DS-2CE56D0T-IT3(2.8mm)(O-STD)(C) - TVI видеокамера купольная 2Мп |  | Hikvision | 2-Мегапиксельная стационарная револьверная камера 2-мегапиксельная револьверная камера EXIR 2.0: передовая инфракрасная технология с ИК-расстоянием 40 м Защита от воды и пыли (IP67) |  | шт |  | 19221 | 17299
DS-2CE56D0T-IT3(3.6mm)(O-STD)(C) - TVI видеокамера купольная 2Мп |  | Hikvision | 2-Мегапиксельная стационарная револьверная камера 2-мегапиксельная револьверная камера EXIR 2.0: передовая инфракрасная технология с ИК-расстоянием 40 м Защита от воды и пыли (IP67) |  | шт |  | 18711 | 16840
DS-2CE56D0T-IT3F(2.8mm)(O-STD)(C) - TVI видеокамера купольная 2Мп |  | Hikvision | 2-Мегапиксельная стационарная револьверная камера 2-мегапиксельная револьверная камера EXIR 2.0: передовая инфракрасная технология с ИК-расстоянием 40 м Защита от воды и пыли (IP67) |  | шт |  | 19902 | 17912
DS-2CE56D0T-IT3F(3.6mm)(O-STD)(C) - TVI видеокамера купольная 2Мп |  | Hikvision | 2-Мегапиксельная стационарная револьверная камера 2-мегапиксельная револьверная камера EXIR 2.0: передовая инфракрасная технология с ИК-расстоянием 40 м Защита от воды и пыли (IP67) |  | шт |  | 19221 | 17299
DS-2CE56H0T-IRMMF(2.8mm)(O-STD)(C) - TVI видеокамера купольная 5Мп |  | Hikvision | 5-Мегапиксельная внутренняя стационарная купольная камера 5-мегапиксельная купольная камера Интеллектуальный ИК-режим: ИК-расстояние до 20 м 4 в 1 (переключаемые 4 сигнала TVI/AHD/CVI/CVBS) |  | шт |  | 18541 | 16687
DS-2CE56H0T-IRMMF(3.6mm)(O-STD)(C) - TVI видеокамера купольная 5Мп |  | Hikvision | 5-Мегапиксельная внутренняя стационарная купольная камера 5-мегапиксельная купольная камера Интеллектуальный ИК-режим: ИК-расстояние до 20 м 4 в 1 (переключаемые 4 сигнала TVI/AHD/CVI/CVBS) |  | шт |  | 17861 | 16075
DS-2CE56U1T-AITZF(2.7-13.5mm)(O-STD) - TVI видеокамера купольная 8Мп |  | Hikvision | Внутренняя моторизованная купольная камера с переменным фокусным расстоянием 4K 8-мегапиксельная купольная камера Объектив автоматически фокусируется при увеличении или уменьшении масштаба EXIR 2.0: передовая инфракрасная технология с ИК-расстоянием 60 м Защита от воды и пыли (IP67) 4 в 1 (переключаемые 4 сигнала TVI/AHD/CVI/CVBS) |  | шт |  | 81648 | 73484
DS-2CE56U1T-ITZF(2.7-13.5mm)(O-STD) - TVI видеокамера купольная 8Мп |  | Hikvision | Внутренняя моторизованная купольная камера с переменным фокусным расстоянием 4K 8-мегапиксельная купольная камера Объектив автоматически фокусируется при увеличении или уменьшении масштаба EXIR 2.0: передовая инфракрасная технология с ИК-расстоянием 60 м Защита от воды и пыли (IP67) 4 в 1 (переключаемые 4 сигнала TVI/AHD/CVI/CVBS) |  | шт |  | 77396 | 69657
DS-2CE57D3T-VPITF(2.8mm)(O-STD) - TVI видеокамера купольная 2Мп |  | Hikvision | 2-Мегапиксельная антивандальная стационарная купольная камера со сверхнизким освещением 2-мегапиксельная купольная камера Высокая производительность в ночное время, съемка изображений при сверхнизком освещении до 0,005 люкс Четкое изображение даже при сильном заднем освещении благодаря технологии true WDR с разрешением 120 дБ Технология 3D DNR обеспечивает получение чистых и четких изображений EXIR 2.0: передовая инфракрасная технология с ИК-расстоянием 30 м Водо- и пылезащитный (IP66) и антивандальный (IK10) 4 в 1 (переключаемые 4 сигнала TVI/AHD/CVI/CVBS) |  | шт |  | 25515 | 22964
DS-2CE57D3T-VPITF(3.6mm)(O-STD) - TVI видеокамера купольная 2Мп |  | Hikvision | 2-Мегапиксельная антивандальная стационарная купольная камера со сверхнизким освещением 2-мегапиксельная купольная камера Высокая производительность в ночное время, съемка изображений при сверхнизком освещении до 0,005 люкс Четкое изображение даже при сильном заднем освещении благодаря технологии true WDR с разрешением 120 дБ Технология 3D DNR обеспечивает получение чистых и четких изображений EXIR 2.0: передовая инфракрасная технология с ИК-расстоянием 30 м Водо- и пылезащитный (IP66) и антивандальный (IK10) 4 в 1 (переключаемые 4 сигнала TVI/AHD/CVI/CVBS) |  | шт |  | 25005 | 22505
DS-2CE57H0T-VPITE(2.8mm)(O-STD)(C) - TVI видеокамера купольная 5Мп |  | Hikvision | 5-Мегапиксельная антивандальная стационарная купольная камера PoC Высококачественное изображение с разрешением 5 Мп, 2560 × 1944 объективы с фиксированным фокусным расстоянием 2,8 мм и 3,6 мм ИК-излучение на расстоянии до 20 м обеспечивает яркую ночную съемку Водо- и пылезащитный (IP67) и антивандальный (IK10) |  | шт |  | 33850 | 30465
DS-2CE57H0T-VPITE(3.6mm)(O-STD)(C) - TVI видеокамера купольная 5Мп |  | Hikvision | 5-Мегапиксельная антивандальная стационарная купольная камера PoC Высококачественное изображение с разрешением 5 Мп, 2560 × 1944 объективы с фиксированным фокусным расстоянием 2,8 мм и 3,6 мм ИК-излучение на расстоянии до 20 м обеспечивает яркую ночную съемку Водо- и пылезащитный (IP67) и антивандальный (IK10) |  | шт |  | 33340 | 30006
DS-2CE57H0T-VPITF(2.8mm)(O-STD)(C) - TVI видеокамера купольная 5Мп |  | Hikvision | 5-Мегапиксельная антивандальная стационарная купольная камера PoC Высококачественное изображение с разрешением 5 Мп, 2560 × 1944 объективы с фиксированным фокусным расстоянием 2,8 мм и 3,6 мм ИК-излучение на расстоянии до 40 м обеспечивает яркую ночную съемку Водо- и пылезащитный (IP67) и антивандальный (IK10) |  | шт |  | 28407 | 25567
DS-2CE57H0T-VPITF(3.6mm)(O-STD)(C) - TVI видеокамера купольная 5Мп |  | Hikvision | 5-Мегапиксельная антивандальная стационарная купольная камера PoC Высококачественное изображение с разрешением 5 Мп, 2560 × 1944 объективы с фиксированным фокусным расстоянием 2,8 мм и 3,6 мм ИК-излучение на расстоянии до 40 м обеспечивает яркую ночную съемку Водо- и пылезащитный (IP67) и антивандальный (IK10) |  | шт |  | 27896 | 25107
DS-2CE57U0T-VPITF(2.8mm)(O-STD) - TVI видеокамера купольная 8Мп |  | Hikvision | 8Мп уличная купольная HD-TVI камера с EXIR-подсветкой до 30м • 8.29 Мп, 3840 × 2160 • Высокая чувствительность • 130 дБ, True WDR, 3D DNR • Фиксированный объектив 2.8 мм • Интеллектуальная ИК-подсветка, дальность ИК-подсветки до 30 м • Видеовыход 4-в-1 (переключаемые TVI / AHD / CVI / CVBS) • IP67, IK10 |  | шт |  | 37422 | 33680
DS-2CE57U0T-VPITF(3.6mm)(O-STD) - TVI видеокамера купольная 8Мп |  | Hikvision | 8Мп уличная купольная HD-TVI камера с EXIR-подсветкой до 30м • 8.29 Мп, 3840 × 2160 • Высокая чувствительность • 130 дБ, True WDR, 3D DNR • Фиксированный объектив 2.8 мм • Интеллектуальная ИК-подсветка, дальность ИК-подсветки до 30 м • Видеовыход 4-в-1 (переключаемые TVI / AHD / CVI / CVBS) • IP67, IK10 |  | шт |  | 37422 | 33680
DS-2CE57U1T-VPITF(2.8mm)(O-STD) - TVI видеокамера купольная 8Мп |  | Hikvision | Вандальная стационарная купольная камера 4K 8-мегапиксельная купольная камера EXIR 2.0: передовая инфракрасная технология с ИК-расстоянием 30 м Водо- и пылезащитный (IP67) и антивандальный (IK10) 4 в 1 (переключаемые 4 сигнала TVI/AHD/CVI/CVBS) |  | шт |  | 46778 | 42101
DS-2CE57U1T-VPITF(3.6mm)(O-STD) - TVI видеокамера купольная 8Мп |  | Hikvision | Вандальная стационарная купольная камера 4K 8-мегапиксельная купольная камера EXIR 2.0: передовая инфракрасная технология с ИК-расстоянием 30 м Водо- и пылезащитный (IP67) и антивандальный (IK10) 4 в 1 (переключаемые 4 сигнала TVI/AHD/CVI/CVBS) |  | шт |  | 46097 | 41488
DS-2CE59U1T-AVPIT3ZF(2.7-13.5mm)(O-STD) - TVI видеокамера купольная 8Мп |  | Hikvision | Антивандальная моторизованная купольная камера с переменным фокусным расстоянием 4K 8-мегапиксельная купольная камера Объектив автоматически фокусируется при увеличении или уменьшении масштаба EXIR 2.0: передовая инфракрасная технология с ИК-расстоянием 60 м Водо- и пылезащитный (IP67) и антивандальный (IK10) 4 в 1 (переключаемые 4 сигнала TVI/AHD/CVI/CVBS) |  | шт |  | 91004 | 81904
DS-2CE5AD0T-VPIT3F(2.7-13.5mm)(O-STD)(C) - TVI видеокамера купольная 2Мп |  | Hikvision | 2-Мегапиксельная антивандальная ручная купольная камера с переменным фокусным расстоянием 2-мегапиксельная купольная камера с переменным фокусным расстоянием объектив с переменным фокусным расстоянием от 2,8 мм до 12 мм ИК-излучение на расстоянии до 40 м обеспечивает яркую ночную съемку Водо- и пылезащитный (IP66) и антивандальный (IK10) Один порт для четырех переключаемых сигналов (TVI/AHD/CVI/CVBS) |  | шт |  | 32319 | 29088
DS-2CE5AD3T-AVPIT3ZF(2.7-13.5mm)(O-STD) - TVI видеокамера купольная 2Мп |  | Hikvision | 2-Мегапиксельная купольная камера со сверхнизким уровнем освещенности с антивандальным приводом и переменным фокусным расстоянием 2-мегапиксельная купольная камера Высокая производительность в ночное время, съемка изображений при сверхнизком освещении до 0,005 люкс Четкое изображение даже при сильном заднем освещении благодаря технологии true WDR с разрешением 120 дБ Технология 3D DNR обеспечивает получение чистых и четких изображений Объектив автоматически фокусируется при увеличении или уменьшении масштаба EXIR 2.0: передовая инфракрасная технология с ИК-расстоянием 70 м Водо- и пылезащитный (IP67) и антивандальный (IK10) 4 в 1 (переключаемые 4 сигнала TVI/AHD/CVI/CVBS) |  | шт |  | 43376 | 39039
DS-2CE5AH0T-AVPIT3ZF/2.7-13.5mm(O-STD) - TVI видеокамера купольная 5Мп |  | Hikvision | 5-Мегапиксельная антивандальная стационарная купольная камера PoC Высококачественное изображение с разрешением 5 Мп, 2560 × 1944 объективы с фиксированным фокусным расстоянием 2,8 мм и 3,6 мм ИК-излучение на расстоянии до 40 м обеспечивает яркую ночную съемку Водо- и пылезащитный (IP67) и антивандальный (IK10) |  | шт |  | 49329 | 44397
DS-2CE5AH0T-VPIT3ZE/2.7-13.5mm(O-STD)(C) - TVI видеокамера купольная 5Мп |  | Hikvision | 5-Мегапиксельная антивандальная PoC-моторизованная купольная камера с переменным фокусным расстоянием Высококачественное изображение с разрешением 5 Мп, 2560 × 1944 моторизованный варифокальный объектив диаметром от 2,7 мм до 13,5 мм ИК-излучение на расстоянии до 40 м обеспечивает яркую ночную съемку Водо- и пылезащитный (IP67) и антивандальный (IK10) |  | шт |  | 49329 | 44397
DS-2CE5AU1T-AVPIT3ZF(2.7-13.5mm)(O-STD) - TVI видеокамера купольная 8Мп |  | Hikvision | Антивандальная моторизованная купольная камера с переменным фокусным расстоянием 4K 8-мегапиксельная купольная камера Объектив автоматически фокусируется при увеличении или уменьшении масштаба EXIR 2.0: передовая инфракрасная технология с ИК-расстоянием 60 м Водо- и пылезащитный (IP67) и антивандальный (IK10) 4 в 1 (переключаемые 4 сигнала TVI/AHD/CVI/CVBS) |  | шт |  | 81648 | 73484
DS-2CE5AU1T-VPIT3ZF(2.7-13.5mm)(O-STD) - TVI видеокамера купольная 8Мп |  | Hikvision | Антивандальная моторизованная купольная камера с переменным фокусным расстоянием 4K 8-мегапиксельная купольная камера Объектив автоматически фокусируется при увеличении или уменьшении масштаба EXIR 2.0: передовая инфракрасная технология с ИК-расстоянием 60 м Водо- и пылезащитный (IP67) и антивандальный (IK10) 4 в 1 (переключаемые 4 сигнала TVI/AHD/CVI/CVBS) |  | шт |  | 77396 | 69657
DS-2CE76D0T-ITMF(2.8mm)(O-STD)(C) - TVI видеокамера купольная 2Мп |  | Hikvision | 2-Мегапиксельная стационарная револьверная камера 2-мегапиксельная револьверная камера EXIR 2.0: передовая инфракрасная технология с ИК-расстоянием 30 м Защита от воды и пыли (IP67) 4 в 1 (переключаемые 4 сигнала TVI/AHD/CVI/CVBS). |  | шт |  | 17520 | 15768
DS-2CE76D0T-ITMF(3.6mm)(O-STD)(C) - TVI видеокамера купольная 2Мп |  | Hikvision | 2-Мегапиксельная стационарная револьверная камера 2-мегапиксельная револьверная камера EXIR 2.0: передовая инфракрасная технология с ИК-расстоянием 30 м Защита от воды и пыли (IP67) 4 в 1 (переключаемые 4 сигнала TVI/AHD/CVI/CVBS). |  | шт |  | 17010 | 15309
DS-2CE76D0T-ITMFS(2.8mm)(O-STD) - TVI видеокамера купольная 2Мп |  | Hikvision | 2-Мегапиксельная аудио-фиксированная турельная камера 2-мегапиксельная коаксиальная аудиокамера Повышение безопасности благодаря незаметному и экономичному встроенному микрофону Передает аудио по коаксиальному кабелю EXIR 2.0: передовая инфракрасная технология с ИК-расстоянием 30 м Защита от воды и пыли (IP67) 4 в 1 (переключаемые 4 сигнала TVI/AHD/CVI/CVBS) |  | шт |  | 20412 | 18371
DS-2CE76D0T-ITMFS(3.6mm)(O-STD) - TVI видеокамера купольная 2Мп |  | Hikvision | 2-Мегапиксельная аудио-фиксированная турельная камера 2-мегапиксельная коаксиальная аудиокамера Повышение безопасности благодаря незаметному и экономичному встроенному микрофону Передает аудио по коаксиальному кабелю EXIR 2.0: передовая инфракрасная технология с ИК-расстоянием 30 м Защита от воды и пыли (IP67) 4 в 1 (переключаемые 4 сигнала TVI/AHD/CVI/CVBS) |  | шт |  | 19902 | 17912
DS-2CE76D0T-ITPF(2.8mm)(O-STD)(C) - TVI видеокамера купольная 2Мп |  | Hikvision | 2-Мегапиксельная внутренняя стационарная турельная камера 2-мегапиксельная револьверная камера EXIR 2.0: передовая инфракрасная технология с ИК-расстоянием 20 м 4 в 1 (переключаемые 4 сигнала TVI/AHD/CVI/CVBS). |  | шт |  | 14969 | 13473
DS-2CE76D0T-ITPF(3.6mm)(O-STD)(C) - TVI видеокамера купольная 2Мп |  | Hikvision | 2-Мегапиксельная внутренняя стационарная турельная камера 2-мегапиксельная револьверная камера EXIR 2.0: передовая инфракрасная технология с ИК-расстоянием 20 м 4 в 1 (переключаемые 4 сигнала TVI/AHD/CVI/CVBS). |  | шт |  | 14459 | 13014
DS-2CE76D0T-ITPFS(2.8mm)(O-STD) - TVI видеокамера купольная 2Мп |  | Hikvision | 2-Мегапиксельная аудио-внутренняя стационарная турельная камера 2-мегапиксельная коаксиальная аудиокамера Повышение безопасности благодаря незаметному и экономичному встроенному микрофону Передает аудио по коаксиальному кабелю EXIR 2.0: передовая инфракрасная технология с ИК-расстоянием 20 м 4 в 1 (переключаемые 4 сигнала TVI/AHD/CVI/CVBS) |  | шт |  | 17861 | 16075
DS-2CE76D0T-ITPFS(3.6mm)(O-STD) - TVI видеокамера купольная 2Мп |  | Hikvision | 2-Мегапиксельная аудио-внутренняя стационарная турельная камера 2-мегапиксельная коаксиальная аудиокамера Повышение безопасности благодаря незаметному и экономичному встроенному микрофону Передает аудио по коаксиальному кабелю EXIR 2.0: передовая инфракрасная технология с ИК-расстоянием 20 м 4 в 1 (переключаемые 4 сигнала TVI/AHD/CVI/CVBS) |  | шт |  | 17350 | 15615
DS-2CE76D3T-ITMF(2.8mm)(O-STD) - TVI видеокамера купольная 2Мп |  | Hikvision | 2 Мп уличная купольная HD-TVI камера с EXIR-подсветкой до 30 м 2 Мп CMOS Высокая чувствительность Разрешение 1920 × 1080 Фиксированный объектив 2.8 мм, 3.6 мм, 6 мм EXIR 2.0, интеллектуальная подсветка, дальность подсветки до 30 м OSD-меню, 3D DNR, 120 дБ True WDR, переключение «День/ночь» Видеовыход 4-в-1 (переключаемые TVI/AHD/CVI/CVBS) Встроенный микрофон: нет Встроенный слот для карты памяти: нет IP67 HIKVISION-C |  | шт |  | 21603 | 19443
DS-2CE76D3T-ITMF(3.6mm)(O-STD) - TVI видеокамера купольная 2Мп |  | Hikvision | 2 Мп уличная купольная HD-TVI камера с EXIR-подсветкой до 30 м 2 Мп CMOS Высокая чувствительность Разрешение 1920 × 1080 Фиксированный объектив 2.8 мм, 3.6 мм, 6 мм EXIR 2.0, интеллектуальная подсветка, дальность подсветки до 30 м OSD-меню, 3D DNR, 120 дБ True WDR, переключение «День/ночь» Видеовыход 4-в-1 (переключаемые TVI/AHD/CVI/CVBS) Встроенный микрофон: нет Встроенный слот для карты памяти: нет IP67 HIKVISION-C |  | шт |  | 21092 | 18983
DS-2CE76H0T-ITMF(2.4mm)(O-STD)(C) - TVI видеокамера купольная 5Мп |  | Hikvision | 5-Мегапиксельная стационарная револьверная камера 5-мегапиксельная револьверная камера EXIR 2.0: передовая инфракрасная технология с ИК-расстоянием 30 м Защита от воды и пыли (IP67) 4 в 1 (переключаемые 4 сигнала TVI/AHD/CVI/CVBS) |  | шт |  | 21773 | 19596
DS-2CE76H0T-ITMF(2.8mm)(O-STD)(C) - TVI видеокамера купольная 5Мп |  | Hikvision | 5-Мегапиксельная стационарная револьверная камера 5-мегапиксельная револьверная камера EXIR 2.0: передовая инфракрасная технология с ИК-расстоянием 30 м Защита от воды и пыли (IP67) 4 в 1 (переключаемые 4 сигнала TVI/AHD/CVI/CVBS) |  | шт |  | 21263 | 19137
DS-2CE76H0T-ITMF(3.6mm)(O-STD)(C) - TVI видеокамера купольная 5Мп |  | Hikvision | 5-Мегапиксельная стационарная револьверная камера 5-мегапиксельная револьверная камера EXIR 2.0: передовая инфракрасная технология с ИК-расстоянием 30 м Защита от воды и пыли (IP67) 4 в 1 (переключаемые 4 сигнала TVI/AHD/CVI/CVBS) |  | шт |  | 20582 | 18524
DS-2CE76H0T-ITMFS(2.8mm)(O-STD) - TVI видеокамера купольная 5Мп |  | Hikvision | 5-Мегапиксельная аудио-фиксированная турельная камера 5 МП, разрешение 2560 × 1944 Цифровой WDR объектив с фиксированным фокусным расстоянием 2,8 мм, 3,6 мм, 6 мм Интеллектуальный ИК-режим, ИК-расстояние до 30 м Аудио по коаксиальному кабелю, встроенный микрофон видеовыход 4 в 1 (переключаемый TVI /AHD/CVI/CVBS) IP67 |  | шт |  | 25005 | 22505
DS-2CE76H0T-ITMFS(3.6mm)(O-STD) - TVI видеокамера купольная 5Мп |  | Hikvision | 5-Мегапиксельная аудио-фиксированная турельная камера 5 МП, разрешение 2560 × 1944 Цифровой WDR объектив с фиксированным фокусным расстоянием 2,8 мм, 3,6 мм, 6 мм Интеллектуальный ИК-режим, ИК-расстояние до 30 м Аудио по коаксиальному кабелю, встроенный микрофон видеовыход 4 в 1 (переключаемый TVI /AHD/CVI/CVBS) IP67 |  | шт |  | 24324 | 21892
DS-2CE76H0T-ITPF(2.4mm)(O-STD)(C) - TVI видеокамера купольная 5Мп |  | Hikvision | 5-Мегапиксельная внутренняя стационарная револьверная камера 5-мегапиксельная револьверная камера EXIR 2.0: передовая инфракрасная технология с ИК-расстоянием 20 м 4 в 1 (переключаемые 4 сигнала TVI/AHD/CVI/CVBS) |  | шт |  | 19221 | 17299
DS-2CE76H0T-ITPF(2.8mm)(O-STD)(C) - TVI видеокамера купольная 5Мп |  | Hikvision | 5-Мегапиксельная внутренняя стационарная револьверная камера 5-мегапиксельная револьверная камера EXIR 2.0: передовая инфракрасная технология с ИК-расстоянием 20 м 4 в 1 (переключаемые 4 сигнала TVI/AHD/CVI/CVBS) |  | шт |  | 18541 | 16687
DS-2CE76H0T-ITPF(3.6mm)(O-STD)(C) - TVI видеокамера купольная 5Мп |  | Hikvision | 5-Мегапиксельная внутренняя стационарная револьверная камера 5-мегапиксельная револьверная камера EXIR 2.0: передовая инфракрасная технология с ИК-расстоянием 20 м 4 в 1 (переключаемые 4 сигнала TVI/AHD/CVI/CVBS) |  | шт |  | 17861 | 16075
DS-2CE76H0T-ITPFS(2.8mm)(O-STD) - TVI видеокамера купольная 5Мп |  | Hikvision | 5-Мегапиксельная аудио-внутренняя стационарная турельная камера 5 МП, разрешение 2560 × 1944 Цифровой WDR объектив с фиксированным фокусным расстоянием 2,8 мм, 3,6 мм, 6 мм Интеллектуальный ИК-режим, ИК-расстояние до 20 м Аудио по коаксиальному кабелю, встроенный микрофон видеовыход 4 в 1 (переключаемый TVI /AHD/CVI/CVBS) |  | шт |  | 22283 | 20055
DS-2CE76H0T-ITPFS(3.6mm)(O-STD) - TVI видеокамера купольная 5Мп |  | Hikvision | 5-Мегапиксельная аудио-внутренняя стационарная турельная камера 5 МП, разрешение 2560 × 1944 Цифровой WDR объектив с фиксированным фокусным расстоянием 2,8 мм, 3,6 мм, 6 мм Интеллектуальный ИК-режим, ИК-расстояние до 20 м Аудио по коаксиальному кабелю, встроенный микрофон видеовыход 4 в 1 (переключаемый TVI /AHD/CVI/CVBS) |  | шт |  | 21603 | 19443
DS-2CE76U0T-ITMF(2.8mm)(O-STD) - TVI видеокамера купольная 8Мп |  | Hikvision | Камера с фиксированной турелью 4K 8-мегапиксельная револьверная камера EXIR 2.0: передовая инфракрасная технология с ИК-расстоянием 30 м Защита от воды и пыли (IP67) 4 в 1 (переключаемые 4 сигнала TVI/AHD/CVI/CVBS) |  | шт |  | 30278 | 27251
DS-2CE76U0T-ITMF(3.6mm)(O-STD) - TVI видеокамера купольная 8Мп |  | Hikvision | Камера с фиксированной турелью 4K 8-мегапиксельная револьверная камера EXIR 2.0: передовая инфракрасная технология с ИК-расстоянием 30 м Защита от воды и пыли (IP67) 4 в 1 (переключаемые 4 сигнала TVI/AHD/CVI/CVBS) |  | шт |  | 30278 | 27251
DS-2CE76U0T-ITPF(2.8mm)(O-STD) - TVI видеокамера купольная 8Мп |  | Hikvision | Внутренняя стационарная револьверная камера с разрешением 4K 8-мегапиксельная револьверная камера EXIR 2.0: передовая инфракрасная технология с ИК-расстоянием 30 м 4 в 1 (переключаемые 4 сигнала TVI/AHD/CVI/CVBS) |  | шт |  | 26366 | 23730
DS-2CE76U0T-ITPF(3.6mm)(O-STD) - TVI видеокамера купольная 8Мп |  | Hikvision | Внутренняя стационарная револьверная камера с разрешением 4K 8-мегапиксельная револьверная камера EXIR 2.0: передовая инфракрасная технология с ИК-расстоянием 30 м 4 в 1 (переключаемые 4 сигнала TVI/AHD/CVI/CVBS) |  | шт |  | 26366 | 23730
DS-2CE76U1T-ITMF(2.8mm)(O-STD) - TVI видеокамера купольная 8Мп |  | Hikvision | Камера с фиксированной турелью 4K 8-мегапиксельная револьверная камера EXIR 2.0: передовая инфракрасная технология с ИК-расстоянием 30 м Защита от воды и пыли (IP67) 4 в 1 (переключаемые 4 сигнала TVI/AHD/CVI/CVBS) |  | шт |  | 38783 | 34905
DS-2CE76U1T-ITMF(3.6mm)(O-STD) - TVI видеокамера купольная 8Мп |  | Hikvision | Камера с фиксированной турелью 4K 8-мегапиксельная револьверная камера EXIR 2.0: передовая инфракрасная технология с ИК-расстоянием 30 м Защита от воды и пыли (IP67) 4 в 1 (переключаемые 4 сигнала TVI/AHD/CVI/CVBS) |  | шт |  | 38273 | 34446
DS-2CE76U1T-ITPF(2.8mm)(O-STD) - TVI видеокамера купольная 8Мп |  | Hikvision | Внутренняя стационарная револьверная камера с разрешением 4K 8-мегапиксельная револьверная камера EXIR 2.0: передовая инфракрасная технология с ИК-расстоянием 30 м 4 в 1 (переключаемые 4 сигнала TVI/AHD/CVI/CVBS) |  | шт |  | 34871 | 31384
DS-2CE76U1T-ITPF(3.6mm)(O-STD) - TVI видеокамера купольная 8Мп |  | Hikvision | Внутренняя стационарная револьверная камера с разрешением 4K 8-мегапиксельная револьверная камера EXIR 2.0: передовая инфракрасная технология с ИК-расстоянием 30 м 4 в 1 (переключаемые 4 сигнала TVI/AHD/CVI/CVBS) |  | шт |  | 34360 | 30924
DS-2CE78D0T-IT3FS(2.8mm)(O-STD) - TVI видеокамера купольная 2Мп |  | Hikvision | 2-Мегапиксельная аудио-фиксированная турельная камера 2-мегапиксельная коаксиальная аудиокамера Повышение безопасности благодаря незаметному и экономичному встроенному микрофону Передает аудио по коаксиальному кабелю EXIR 2.0: передовая инфракрасная технология с ИК-расстоянием 40 м Защита от воды и пыли (IP67) 4 в 1 (переключаемые 4 сигнала TVI/AHD/CVI/CVBS) |  | шт |  | 23814 | 21433
DS-2CE78D0T-IT3FS(3.6mm)(O-STD) - TVI видеокамера купольная 2Мп |  | Hikvision | 2-Мегапиксельная аудио-фиксированная турельная камера 2-мегапиксельная коаксиальная аудиокамера Повышение безопасности благодаря незаметному и экономичному встроенному микрофону Передает аудио по коаксиальному кабелю EXIR 2.0: передовая инфракрасная технология с ИК-расстоянием 40 м Защита от воды и пыли (IP67) 4 в 1 (переключаемые 4 сигнала TVI/AHD/CVI/CVBS) |  | шт |  | 23134 | 20821
DS-2CE78H0T-IT1F(2.4mm)(O-STD)(C) - TVI видеокамера купольная 5Мп |  | Hikvision | 5-Мегапиксельная стационарная револьверная камера 5-мегапиксельная револьверная камера EXIR 2.0: передовая инфракрасная технология с ИК-расстоянием 30 м Защита от воды и пыли (IP67) 4 в 1 (переключаемые 4 сигнала TVI/AHD/CVI/CVBS) |  | шт |  | 22453 | 20208
DS-2CE78H0T-IT1F(2.8mm)(O-STD)(C) - TVI видеокамера купольная 5Мп |  | Hikvision | 5-Мегапиксельная стационарная револьверная камера 5-мегапиксельная револьверная камера EXIR 2.0: передовая инфракрасная технология с ИК-расстоянием 30 м Защита от воды и пыли (IP67) 4 в 1 (переключаемые 4 сигнала TVI/AHD/CVI/CVBS) |  | шт |  | 21773 | 19596
DS-2CE78H0T-IT1F(3.6mm)(O-STD)(C) - TVI видеокамера купольная 5Мп |  | Hikvision | 5-Мегапиксельная стационарная револьверная камера 5-мегапиксельная револьверная камера EXIR 2.0: передовая инфракрасная технология с ИК-расстоянием 30 м Защита от воды и пыли (IP67) 4 в 1 (переключаемые 4 сигнала TVI/AHD/CVI/CVBS) |  | шт |  | 21263 | 19137
DS-2CE78H0T-IT3E(2.8mm)(O-STD)(C) - TVI видеокамера купольная 5Мп |  | Hikvision | 5-Мегапиксельная стационарная револьверная камера PoC Высококачественное изображение с разрешением 5 Мп, 2560 × 1944 объективы с фиксированным фокусным расстоянием 2,8 мм и 3,6 мм ИК-излучение на расстоянии до 40 м обеспечивает яркую ночную съемку Защита от воды и пыли (IP67) |  | шт |  | 29768 | 26792
DS-2CE78H0T-IT3E(3.6mm)(O-STD)(C) - TVI видеокамера купольная 5Мп |  | Hikvision | 5-Мегапиксельная стационарная револьверная камера PoC Высококачественное изображение с разрешением 5 Мп, 2560 × 1944 объективы с фиксированным фокусным расстоянием 2,8 мм и 3,6 мм ИК-излучение на расстоянии до 40 м обеспечивает яркую ночную съемку Защита от воды и пыли (IP67) |  | шт |  | 29257 | 26332
DS-2CE78H0T-IT3F(2.8mm)(O-STD)(C) - TVI видеокамера купольная 5Мп |  | Hikvision | 5-Мегапиксельная стационарная револьверная камера 5-мегапиксельная револьверная камера EXIR 2.0: передовая инфракрасная технология с ИК-расстоянием 40 м Защита от воды и пыли (IP67) 4 в 1 (переключаемые 4 сигнала TVI/AHD/CVI/CVBS) |  | шт |  | 24324 | 21892
DS-2CE78H0T-IT3F(3.6mm)(O-STD)(C) - TVI видеокамера купольная 5Мп |  | Hikvision | 5-Мегапиксельная стационарная револьверная камера 5-мегапиксельная револьверная камера EXIR 2.0: передовая инфракрасная технология с ИК-расстоянием 40 м Защита от воды и пыли (IP67) 4 в 1 (переключаемые 4 сигнала TVI/AHD/CVI/CVBS) |  | шт |  | 23814 | 21433
DS-2CE78H0T-IT3FS(2.8mm)(O-STD) - TVI видеокамера купольная 5Мп |  | Hikvision | 5-Мегапиксельная аудио-фиксированная турельная камера 5 МП, разрешение 2560 × 1944 Цифровой WDR объектив с фиксированным фокусным расстоянием 2,8 мм, 3,6 мм, 6 мм Интеллектуальный ИК-режим, ИК-расстояние до 40 м Аудио по коаксиальному кабелю, встроенный микрофон видеовыход 4 в 1 (переключаемый TVI /AHD/CVI/CVBS) IP67 |  | шт |  | 28067 | 25261
DS-2CE78H0T-IT3FS(3.6mm)(O-STD) - TVI видеокамера купольная 5Мп |  | Hikvision | 5-Мегапиксельная аудио-фиксированная турельная камера 5 МП, разрешение 2560 × 1944 Цифровой WDR объектив с фиксированным фокусным расстоянием 2,8 мм, 3,6 мм, 6 мм Интеллектуальный ИК-режим, ИК-расстояние до 40 м Аудио по коаксиальному кабелю, встроенный микрофон видеовыход 4 в 1 (переключаемый TVI /AHD/CVI/CVBS) IP67 |  | шт |  | 27556 | 24801
DS-2CE78U0T-IT3F(2.8mm)(O-STD) - TVI видеокамера купольная 8Мп |  | Hikvision | Разрешение: 8.0MP 3840×2160@12.5к/с ¦ Интерфейс: Видео 1×BNC TVI/CVI/AHD/CVBS Выход гибридный ¦ Объектив: Фиксированный f2.8мм / Угол обзора 102.9° ¦ Подсветка: EXIR Smart ИК до 60м. ¦ Светочувствительность: 0.01 Люкс ¦ 2D DNR Подавление видео-шумов ¦ DWDR Широкий динамический диапазон ¦ HLC/BLC Компенсация засветки ¦ AGC Авто. Регулировка усиления ¦ Материал: Пластик/Металл ¦ Степень защиты: IP67 ¦ Питание: DC 12V ±25% 2.9W ¦ Температура: -40°C…+60°C ¦ Вес: 0.315кг ¦ Размер: Ø109.8×91.03мм |  | шт |  | 32319 | 29088
DS-2CE78U0T-IT3F(3.6mm)(O-STD) - TVI видеокамера купольная 8Мп |  | Hikvision | Разрешение: 8.0MP 3840×2160@12.5к/с ¦ Интерфейс: Видео 1×BNC TVI/CVI/AHD/CVBS Выход гибридный ¦ Объектив: Фиксированный f2.8мм / Угол обзора 102.9° ¦ Подсветка: EXIR Smart ИК до 60м. ¦ Светочувствительность: 0.01 Люкс ¦ 2D DNR Подавление видео-шумов ¦ DWDR Широкий динамический диапазон ¦ HLC/BLC Компенсация засветки ¦ AGC Авто. Регулировка усиления ¦ Материал: Пластик/Металл ¦ Степень защиты: IP67 ¦ Питание: DC 12V ±25% 2.9W ¦ Температура: -40°C…+60°C ¦ Вес: 0.315кг ¦ Размер: Ø109.8×91.03мм |  | шт |  | 32319 | 29088
DS-2CE78U1T-IT1F(2.8mm)(O-STD) - TVI видеокамера купольная 8Мп |  | Hikvision | Камера с фиксированной турелью 4K 8-мегапиксельная револьверная камера EXIR 2.0: передовая инфракрасная технология с ИК-расстоянием 30 м Защита от воды и пыли (IP67) 4 в 1 (переключаемые 4 сигнала TVI/AHD/CVI/CVBS) |  | шт |  | 38783 | 34905
DS-2CE78U1T-IT1F(3.6mm)(O-STD) - TVI видеокамера купольная 8Мп |  | Hikvision | Камера с фиксированной турелью 4K 8-мегапиксельная револьверная камера EXIR 2.0: передовая инфракрасная технология с ИК-расстоянием 30 м Защита от воды и пыли (IP67) 4 в 1 (переключаемые 4 сигнала TVI/AHD/CVI/CVBS) |  | шт |  | 38273 | 34446
DS-2CE78U1T-IT3F(2.8mm)(O-STD) - TVI видеокамера купольная 8Мп |  | Hikvision | Камера с фиксированной турелью 4K 8-мегапиксельная револьверная камера EXIR 2.0: передовая инфракрасная технология с ИК-расстоянием 60 м Защита от воды и пыли (IP67) 4 в 1 (переключаемые 4 сигнала TVI/AHD/CVI/CVBS) |  | шт |  | 41334 | 37201
DS-2CE78U1T-IT3F(3.6mm)(O-STD) - TVI видеокамера купольная 8Мп |  | Hikvision | Камера с фиксированной турелью 4K 8-мегапиксельная револьверная камера EXIR 2.0: передовая инфракрасная технология с ИК-расстоянием 60 м Защита от воды и пыли (IP67) 4 в 1 (переключаемые 4 сигнала TVI/AHD/CVI/CVBS) |  | шт |  | 40824 | 36742
DS-2CE79D0T-VFIT3F(2.7-13.5mm)(O-STD)(C) - TVI видеокамера купольная 2Мп |  | Hikvision | 2-Мегапиксельная ручная револьверная камера с переменным фокусным расстоянием Высококачественное изображение с разрешением 2 МП, 1920 × 1080 объектив с переменным фокусным расстоянием от 2,7 мм до 13,5 мм ИК-излучение на расстоянии до 40 м обеспечивает яркую ночную съемку Один порт для четырех переключаемых сигналов (TVI/AHD/CVI/CVBS) Защита от воды и пыли (IP67) |  | шт |  | 32319 | 29088
DS-2CE79D3T-IT3ZF(2.7-13.5mm)(O-STD) - TVI видеокамера купольная 2Мп |  | Hikvision | 2-Мегапиксельная турельная камера со сверхнизким освещением с моторизованным переменным фокусным расстоянием 2-мегапиксельная револьверная камера Высокая производительность в ночное время, съемка изображений при сверхнизком освещении до 0,005 люкс Четкое изображение даже при сильном заднем освещении благодаря технологии true WDR с разрешением 120 дБ Технология 3D DNR обеспечивает получение чистых и четких изображений Объектив автоматически фокусируется при увеличении или уменьшении масштаба EXIR 2.0: передовая инфракрасная технология с ИК-расстоянием 70 м Защита от воды и пыли (IP67) 4 в 1 (переключаемые 4 сигнала TVI/AHD/CVI/CVBS) |  | шт |  | 39974 | 35977
DS-2CE79H0T-IT3ZE(2.7-13.5mm)(O-STD)(C) - TVI видеокамера купольная 5Мп |  | Hikvision | 5-Мегапиксельная турельная камера с моторизованным переменным фокусным расстоянием PoC Высококачественное изображение с разрешением 5 Мп, 2560 × 1944 моторизованный варифокальный объектив диаметром от 2,7 мм до 13,5 мм ИК-излучение на расстоянии до 40 м обеспечивает яркую ночную съемку Защита от воды и пыли (IP67) |  | шт |  | 48479 | 43632
DS-2CE79H0T-IT3ZF(2.7-13.5mm)(O-STD)(C) - TVI видеокамера купольная 5Мп |  | Hikvision | 5-Мегапиксельная турельная камера с моторизованным переменным фокусным расстоянием PoC Высококачественное изображение с разрешением 5 Мп, 2560 × 1944 моторизованный варифокальный объектив диаметром от 2,7 мм до 13,5 мм ИК-излучение на расстоянии до 40 м обеспечивает яркую ночную съемку Защита от воды и пыли (IP67) |  | шт |  | 45077 | 40570
DS-2CE79U1T-IT3ZF(2.7-13.5mm)(O-STD) - TVI видеокамера купольная 5Мп |  | Hikvision | 4K Моторизованная револьверная камера с переменным фокусным расстоянием 8-мегапиксельная револьверная камера Объектив автоматически фокусируется при увеличении или уменьшении масштаба EXIR 2.0: передовая инфракрасная технология с ИК-расстоянием 60 м Защита от воды и пыли (IP67) 4 в 1 (переключаемые 4 сигнала TVI/AHD/CVI/CVBS) |  | шт |  | 77396 | 69657
02 Smart Hybrid-Light
DS-2CE16D0T-LFS(2.8mm)(O-STD) - TVI видеокамера цилиндрическая 2Мп |  | Hikvision | 2-Мегапиксельная интеллектуальная гибридная светозвуковая стационарная мини-пулевая камера Высококачественное изображение с разрешением 2 МП, 1920 ×1080 объектив с фиксированным фокусным расстоянием 2,8 мм, 3,6 мм ИК-излучение на расстоянии до 30 м обеспечивает яркую ночную съемку Один порт для четырех переключаемых сигналов (TVI/AHD/CVI/CVBS) Расстояние белого света до 20 м для получения ярких изображений в ночное время Высококачественный звук со звуком по коаксиальному кабелю, встроенный микрофон Защита от воды и пыли (IP67) |  | шт |  | 19221 | 17299
DS-2CE16D0T-LFS(3.6mm)(O-STD) - TVI видеокамера цилиндрическая 2Мп |  | Hikvision | 2-Мегапиксельная интеллектуальная гибридная светозвуковая стационарная мини-пулевая камера Высококачественное изображение с разрешением 2 МП, 1920 ×1080 объектив с фиксированным фокусным расстоянием 2,8 мм, 3,6 мм ИК-излучение на расстоянии до 30 м обеспечивает яркую ночную съемку Один порт для четырех переключаемых сигналов (TVI/AHD/CVI/CVBS) Расстояние белого света до 20 м для получения ярких изображений в ночное время Высококачественный звук со звуком по коаксиальному кабелю, встроенный микрофон Защита от воды и пыли (IP67) |  | шт |  | 18711 | 16840
DS-2CE16D0T-LPFS(2.8mm)(O-STD) - TVI видеокамера цилиндрическая 2Мп |  | Hikvision | 2-Мегапиксельная интеллектуальная гибридная светозвуковая стационарная мини-пулевая камера Высококачественное изображение с разрешением 2 МП, 1920 ×1080 объектив с фиксированным фокусным расстоянием 2,8 мм, 3,6 мм ИК-излучение на расстоянии до 25 м обеспечивает яркую ночную съемку Расстояние белого света до 20 м для получения ярких изображений в ночное время Один порт для четырех переключаемых сигналов (TVI/AHD/CVI/CVBS) Высококачественный звук со звуком по коаксиальному кабелю, встроенный микрофон Защита от воды и пыли (IP67) |  | шт |  | 18031 | 16228
DS-2CE16D0T-LPFS(3.6mm)(O-STD) - TVI видеокамера цилиндрическая 2Мп |  | Hikvision | 2-Мегапиксельная интеллектуальная гибридная светозвуковая стационарная мини-пулевая камера Высококачественное изображение с разрешением 2 МП, 1920 ×1080 объектив с фиксированным фокусным расстоянием 2,8 мм, 3,6 мм ИК-излучение на расстоянии до 25 м обеспечивает яркую ночную съемку Расстояние белого света до 20 м для получения ярких изображений в ночное время Один порт для четырех переключаемых сигналов (TVI/AHD/CVI/CVBS) Высококачественный звук со звуком по коаксиальному кабелю, встроенный микрофон Защита от воды и пыли (IP67) |  | шт |  | 17520 | 15768
DS-2CE16K0T-LFS(2.8mm)(O-STD) - TVI видеокамера цилиндрическая 5Мп |  | Hikvision | 3K Умная гибридная световая аудио фиксированная мини-камера Bullet Высококачественное изображение с разрешением 3K, 2960 × 1665 объективы с фиксированным фокусным расстоянием 2,8 мм и 3,6 мм ИК-излучение на расстоянии до 30 м обеспечивает яркую ночную съемку Расстояние белого света до 20 м для получения ярких изображений в ночное время Один порт для четырех переключаемых сигналов (TVI/AHD/CVI/CVBS) Защита от воды и пыли (IP67) |  | шт |  | 23474 | 21127
DS-2CE16K0T-LFS(3.6mm)(O-STD) - TVI видеокамера цилиндрическая 5Мп |  | Hikvision | 3K Умная гибридная световая аудио фиксированная мини-камера Bullet Высококачественное изображение с разрешением 3K, 2960 × 1665 объективы с фиксированным фокусным расстоянием 2,8 мм и 3,6 мм ИК-излучение на расстоянии до 30 м обеспечивает яркую ночную съемку Расстояние белого света до 20 м для получения ярких изображений в ночное время Один порт для четырех переключаемых сигналов (TVI/AHD/CVI/CVBS) Защита от воды и пыли (IP67) |  | шт |  | 22964 | 20668
DS-2CE16K0T-LPFS(2.8mm)(O-STD) - TVI видеокамера цилиндрическая 5Мп |  | Hikvision | 3K Умная гибридная световая аудио фиксированная мини-камера Bullet Высококачественное изображение с разрешением 3K, 2960 × 1665 объективы с фиксированным фокусным расстоянием 2,8 мм и 3,6 мм ИК-излучение на расстоянии до 25 м обеспечивает яркую ночную съемку Расстояние белого света до 20 м для получения ярких изображений в ночное время Один порт для четырех переключаемых сигналов (TVI/AHD/CVI/CVBS) Защита от воды и пыли (IP67) Высококачественный звук со звуком по коаксиальному кабелю, встроенный микрофон |  | шт |  | 22283 | 20055
DS-2CE16K0T-LPFS(3.6mm)(O-STD) - TVI видеокамера цилиндрическая 5Мп |  | Hikvision | 3K Умная гибридная световая аудио фиксированная мини-камера Bullet Высококачественное изображение с разрешением 3K, 2960 × 1665 объективы с фиксированным фокусным расстоянием 2,8 мм и 3,6 мм ИК-излучение на расстоянии до 25 м обеспечивает яркую ночную съемку Расстояние белого света до 20 м для получения ярких изображений в ночное время Один порт для четырех переключаемых сигналов (TVI/AHD/CVI/CVBS) Защита от воды и пыли (IP67) Высококачественный звук со звуком по коаксиальному кабелю, встроенный микрофон |  | шт |  | 21773 | 19596
DS-2CE17D0T-LFS(2.8mm)(O-STD) - TVI видеокамера цилиндрическая 2Мп |  | Hikvision | 2-Мегапиксельная интеллектуальная гибридная Светозвуковая фиксированная пулевая камера Высококачественное изображение с разрешением 2 МП, 1920 × 1080 объективы с фиксированным фокусным расстоянием 2,8 мм, 3,6 мм и 6 мм ИК-излучение на расстоянии до 40 м обеспечивает яркую ночную съемку Расстояние белого света до 40 м для получения ярких изображений в ночное время Один порт для четырех переключаемых сигналов (TVI/AHD/CVI/CVBS) Высококачественный звук со звуком по коаксиальному кабелю, встроенный микрофон Защита от воды и пыли (IP67) |  | шт |  | 24494 | 22045
DS-2CE17D0T-LFS(3.6mm)(O-STD) - TVI видеокамера цилиндрическая 2Мп |  | Hikvision | 2-Мегапиксельная интеллектуальная гибридная Светозвуковая фиксированная пулевая камера Высококачественное изображение с разрешением 2 МП, 1920 × 1080 объективы с фиксированным фокусным расстоянием 2,8 мм, 3,6 мм и 6 мм ИК-излучение на расстоянии до 40 м обеспечивает яркую ночную съемку Расстояние белого света до 40 м для получения ярких изображений в ночное время Один порт для четырех переключаемых сигналов (TVI/AHD/CVI/CVBS) Высококачественный звук со звуком по коаксиальному кабелю, встроенный микрофон Защита от воды и пыли (IP67) |  | шт |  | 23814 | 21433
DS-2CE17D0T-LFS(6mm)(O-STD) - TVI видеокамера цилиндрическая 2Мп |  | Hikvision | 2-Мегапиксельная интеллектуальная гибридная Светозвуковая фиксированная пулевая камера Высококачественное изображение с разрешением 2 МП, 1920 × 1080 объективы с фиксированным фокусным расстоянием 2,8 мм, 3,6 мм и 6 мм ИК-излучение на расстоянии до 40 м обеспечивает яркую ночную съемку Расстояние белого света до 40 м для получения ярких изображений в ночное время Один порт для четырех переключаемых сигналов (TVI/AHD/CVI/CVBS) Высококачественный звук со звуком по коаксиальному кабелю, встроенный микрофон Защита от воды и пыли (IP67) |  | шт |  | 23814 | 21433
DS-2CE17K0T-LFS(2.8mm)(O-STD) - TVI видеокамера цилиндрическая 5Мп |  | Hikvision | Интеллектуальная гибридная световая аудио-фиксированная пулевая камера 3K Высококачественное изображение с разрешением 3K, 2960 × 1665 объективы с фиксированным фокусным расстоянием 2,8 мм, 3,6 мм и 6 мм ИК-излучение на расстоянии до 40 м обеспечивает яркую ночную съемку Расстояние белого света до 40 м для получения ярких изображений в ночное время Один порт для четырех переключаемых сигналов (TVI/AHD/CVI/CVBS) Защита от воды и пыли (IP67) |  | шт |  | 28407 | 25567
DS-2CE17K0T-LFS(3.6mm)(O-STD) - TVI видеокамера цилиндрическая 5Мп |  | Hikvision | Интеллектуальная гибридная световая аудио-фиксированная пулевая камера 3K Высококачественное изображение с разрешением 3K, 2960 × 1665 объективы с фиксированным фокусным расстоянием 2,8 мм, 3,6 мм и 6 мм ИК-излучение на расстоянии до 40 м обеспечивает яркую ночную съемку Расстояние белого света до 40 м для получения ярких изображений в ночное время Один порт для четырех переключаемых сигналов (TVI/AHD/CVI/CVBS) Защита от воды и пыли (IP67) |  | шт |  | 27726 | 24954
DS-2CE17K0T-LFS(6mm)(O-STD) - TVI видеокамера цилиндрическая 5Мп |  | Hikvision | Интеллектуальная гибридная световая аудио-фиксированная пулевая камера 3K Высококачественное изображение с разрешением 3K, 2960 × 1665 объективы с фиксированным фокусным расстоянием 2,8 мм, 3,6 мм и 6 мм ИК-излучение на расстоянии до 40 м обеспечивает яркую ночную съемку Расстояние белого света до 40 м для получения ярких изображений в ночное время Один порт для четырех переключаемых сигналов (TVI/AHD/CVI/CVBS) Защита от воды и пыли (IP67) |  | шт |  | 27726 | 24954
DS-2CE18D0T-LFS(2.8mm)(O-STD) - TVI видеокамера цилиндрическая 2Мп |  | Hikvision | 2-Мегапиксельная интеллектуальная гибридная Светозвуковая фиксированная пулевая камера Высококачественное изображение с разрешением 2 МП, 1920 × 1080 объективы с фиксированным фокусным расстоянием 2,8 мм, 3,6 мм и 6 мм ИК-излучение на расстоянии до 60 м обеспечивает яркую ночную съемку Расстояние белого света до 60 м для получения ярких изображений в ночное время Высококачественный звук со звуком по коаксиальному кабелю, встроенный микрофон Один порт для четырех переключаемых сигналов (TVI/AHD/CVI/CVBS) Защита от воды и пыли (IP67) |  | шт |  | 26876 | 24189
DS-2CE18D0T-LFS(3.6mm)(O-STD) - TVI видеокамера цилиндрическая 2Мп |  | Hikvision | 2-Мегапиксельная интеллектуальная гибридная Светозвуковая фиксированная пулевая камера Высококачественное изображение с разрешением 2 МП, 1920 × 1080 объективы с фиксированным фокусным расстоянием 2,8 мм, 3,6 мм и 6 мм ИК-излучение на расстоянии до 60 м обеспечивает яркую ночную съемку Расстояние белого света до 60 м для получения ярких изображений в ночное время Высококачественный звук со звуком по коаксиальному кабелю, встроенный микрофон Один порт для четырех переключаемых сигналов (TVI/AHD/CVI/CVBS) Защита от воды и пыли (IP67) |  | шт |  | 26195 | 23576
DS-2CE18D0T-LFS(6mm)(O-STD) - TVI видеокамера цилиндрическая 2Мп |  | Hikvision | 2-Мегапиксельная интеллектуальная гибридная Светозвуковая фиксированная пулевая камера Высококачественное изображение с разрешением 2 МП, 1920 × 1080 объективы с фиксированным фокусным расстоянием 2,8 мм, 3,6 мм и 6 мм ИК-излучение на расстоянии до 60 м обеспечивает яркую ночную съемку Расстояние белого света до 60 м для получения ярких изображений в ночное время Высококачественный звук со звуком по коаксиальному кабелю, встроенный микрофон Один порт для четырех переключаемых сигналов (TVI/AHD/CVI/CVBS) Защита от воды и пыли (IP67) |  | шт |  | 26195 | 23576
DS-2CE76D0T-LMFS(2.8mm)(O-STD) - TVI видеокамера купольная 2Мп |  | Hikvision | 2-Мегапиксельная интеллектуальная гибридная Световая аудио-камера с фиксированной турелью внутри помещения Высококачественное изображение с разрешением 2 МП, 1920 ×1080 ИК-излучение на расстоянии до 30 м обеспечивает яркую ночную съемку объектив с фиксированным фокусным расстоянием 2,8 мм, 3,6 мм Один порт для четырех переключаемых сигналов (TVI/AHD/CVI/CVBS) Расстояние белого света до 20 м для получения ярких изображений в ночное время Высококачественный звук со звуком по коаксиальному кабелю, встроенный микрофон Защита от воды и пыли (IP67) |  | шт |  | 19221 | 17299
DS-2CE76D0T-LMFS(3.6mm)(O-STD) - TVI видеокамера купольная 2Мп |  | Hikvision | 2-Мегапиксельная интеллектуальная гибридная Световая аудио-камера с фиксированной турелью внутри помещения Высококачественное изображение с разрешением 2 МП, 1920 ×1080 ИК-излучение на расстоянии до 30 м обеспечивает яркую ночную съемку объектив с фиксированным фокусным расстоянием 2,8 мм, 3,6 мм Один порт для четырех переключаемых сигналов (TVI/AHD/CVI/CVBS) Расстояние белого света до 20 м для получения ярких изображений в ночное время Высококачественный звук со звуком по коаксиальному кабелю, встроенный микрофон Защита от воды и пыли (IP67) |  | шт |  | 18711 | 16840
DS-2CE76D0T-LPFS(2.8mm)(O-STD) - TVI видеокамера купольная 2Мп |  | Hikvision | 2-Мегапиксельная интеллектуальная гибридная Светозвуковая стационарная турельная камера Высококачественное изображение с разрешением 2 МП, 1920 ×1080 объектив с фиксированным фокусным расстоянием 2,8 мм, 3,6 мм ИК-излучение на расстоянии до 20 м обеспечивает яркую ночную съемку Расстояние белого света до 20 м для получения ярких изображений в ночное время Высококачественный звук со звуком по коаксиальному кабелю, встроенный микрофон Один порт для четырех переключаемых сигналов (TVI/AHD/CVI/CVBS) |  | шт |  | 16670 | 15003
DS-2CE76D0T-LPFS(3.6mm)(O-STD) - TVI видеокамера купольная 2Мп |  | Hikvision | 2-Мегапиксельная интеллектуальная гибридная Светозвуковая стационарная турельная камера Высококачественное изображение с разрешением 2 МП, 1920 ×1080 объектив с фиксированным фокусным расстоянием 2,8 мм, 3,6 мм ИК-излучение на расстоянии до 20 м обеспечивает яркую ночную съемку Расстояние белого света до 20 м для получения ярких изображений в ночное время Высококачественный звук со звуком по коаксиальному кабелю, встроенный микрофон Один порт для четырех переключаемых сигналов (TVI/AHD/CVI/CVBS) |  | шт |  | 16160 | 14544
DS-2CE76K0T-LMFS(2.8mm)(O-STD) - TVI видеокамера купольная 5Мп |  | Hikvision | Интеллектуальная гибридная светозвуковая камера 3K с фиксированной турелью Высококачественное изображение с разрешением 3K, 2960 × 1665 объективы с фиксированным фокусным расстоянием 2,8 мм и 3,6 мм ИК-излучение на расстоянии до 30 м обеспечивает яркую ночную съемку Расстояние белого света до 20 м для получения ярких изображений в ночное время Один порт для четырех переключаемых сигналов (TVI/AHD/CVI/CVBS) Защита от воды и пыли (IP67) |  | шт |  | 23644 | 21280
DS-2CE76K0T-LMFS(3.6mm)(O-STD) - TVI видеокамера купольная 5Мп |  | Hikvision | Интеллектуальная гибридная светозвуковая камера 3K с фиксированной турелью Высококачественное изображение с разрешением 3K, 2960 × 1665 объективы с фиксированным фокусным расстоянием 2,8 мм и 3,6 мм ИК-излучение на расстоянии до 30 м обеспечивает яркую ночную съемку Расстояние белого света до 20 м для получения ярких изображений в ночное время Один порт для четырех переключаемых сигналов (TVI/AHD/CVI/CVBS) Защита от воды и пыли (IP67) |  | шт |  | 23134 | 20821
DS-2CE76K0T-LPFS(2.8mm)(O-STD) - TVI видеокамера купольная 5Мп |  | Hikvision | Интеллектуальная гибридная световая аудио-камера 3K с фиксированной турелью внутри помещения Высококачественное изображение с разрешением 3K, 2960 × 1665 объективы с фиксированным фокусным расстоянием 2,8 мм и 3,6 мм ИК-излучение на расстоянии до 20 м обеспечивает яркую ночную съемку Расстояние белого света до 20 м для получения ярких изображений в ночное время Один порт для четырех переключаемых сигналов (TVI/AHD/CVI/CVBS) |  | шт |  | 20922 | 18830
DS-2CE76K0T-LPFS(3.6mm)(O-STD) - TVI видеокамера купольная 5Мп |  | Hikvision | Интеллектуальная гибридная световая аудио-камера 3K с фиксированной турелью внутри помещения Высококачественное изображение с разрешением 3K, 2960 × 1665 объективы с фиксированным фокусным расстоянием 2,8 мм и 3,6 мм ИК-излучение на расстоянии до 20 м обеспечивает яркую ночную съемку Расстояние белого света до 20 м для получения ярких изображений в ночное время Один порт для четырех переключаемых сигналов (TVI/AHD/CVI/CVBS) |  | шт |  | 20412 | 18371
DS-2CE78D0T-LFS(2.8mm)(O-STD) - TVI видеокамера купольная 2Мп |  | Hikvision | 2-Мегапиксельная интеллектуальная гибридная Светозвуковая стационарная турельная камера Высококачественное изображение с разрешением 2 МП, 1920 ×1080 Объектив с фиксированным фокусным расстоянием, 2,8 мм и 3,6 мм опционально ИК-излучение на расстоянии до 40 м обеспечивает яркую ночную съемку Расстояние белого света до 20 м для получения ярких изображений в ночное время Один порт для четырех переключаемых сигналов (TVI/AHD/CVI/CVBS) Защита от воды и пыли (IP67) Высококачественный звук со звуком по коаксиальному кабелю, встроенный микрофон |  | шт |  | 23814 | 21433
DS-2CE78D0T-LFS(3.6mm)(O-STD) - TVI видеокамера купольная 2Мп |  | Hikvision | 2-Мегапиксельная интеллектуальная гибридная Светозвуковая стационарная турельная камера Высококачественное изображение с разрешением 2 МП, 1920 ×1080 Объектив с фиксированным фокусным расстоянием, 2,8 мм и 3,6 мм опционально ИК-излучение на расстоянии до 40 м обеспечивает яркую ночную съемку Расстояние белого света до 20 м для получения ярких изображений в ночное время Один порт для четырех переключаемых сигналов (TVI/AHD/CVI/CVBS) Защита от воды и пыли (IP67) Высококачественный звук со звуком по коаксиальному кабелю, встроенный микрофон |  | шт |  | 22113 | 19902
DS-2CE78K0T-LFS(2.8mm)(O-STD) - TVI видеокамера купольная 5Мп |  | Hikvision | Интеллектуальная гибридная светозвуковая камера 3K с фиксированной турелью Высококачественное изображение с разрешением 3K, 2960 × 1665 объективы с фиксированным фокусным расстоянием 2,8 мм и 3,6 мм ИК-излучение на расстоянии до 40 м обеспечивает яркую ночную съемку Расстояние белого света до 20 м для получения ярких изображений в ночное время Один порт для четырех переключаемых сигналов (TVI/AHD/CVI/CVBS) Защита от воды и пыли (IP67) |  | шт |  | 27046 | 24342
DS-2CE78K0T-LFS(3.6mm)(O-STD) - TVI видеокамера купольная 5Мп |  | Hikvision | Интеллектуальная гибридная светозвуковая камера 3K с фиксированной турелью Высококачественное изображение с разрешением 3K, 2960 × 1665 объективы с фиксированным фокусным расстоянием 2,8 мм и 3,6 мм ИК-излучение на расстоянии до 40 м обеспечивает яркую ночную съемку Расстояние белого света до 20 м для получения ярких изображений в ночное время Один порт для четырех переключаемых сигналов (TVI/AHD/CVI/CVBS) Защита от воды и пыли (IP67) |  | шт |  | 26366 | 23730
03 Pro
DS-2CE16D8T-IT1E(3.6mm)(O-STD) - TVI видеокамера цилиндрическая 2Мп |  | Hikvision | 2-Мегапиксельная камера со сверхнизким освещением PoC с фиксированной пулей 2-мегапиксельная высокопроизводительная пулевая камера Высокая производительность в ночное время, съемка изображений при сверхнизком освещении до 0,003 люкс Четкое изображение даже при сильном заднем освещении благодаря технологии true WDR с разрешением 130 дБ Технология 3D DNR обеспечивает получение чистых и четких изображений EXIR 2.0: передовая инфракрасная технология с ИК-расстоянием 30 м Защита от воды и пыли (IP67) Передает как HD-видео, так и питание по одному и тому же коаксиальному кабелю |  | шт |  | 29087 | 26179
DS-2CE16D8T-IT1E(6mm)(O-STD) - TVI видеокамера цилиндрическая 2Мп |  | Hikvision | 2-Мегапиксельная камера со сверхнизким освещением PoC с фиксированной пулей 2-мегапиксельная высокопроизводительная пулевая камера Высокая производительность в ночное время, съемка изображений при сверхнизком освещении до 0,003 люкс Четкое изображение даже при сильном заднем освещении благодаря технологии true WDR с разрешением 130 дБ Технология 3D DNR обеспечивает получение чистых и четких изображений EXIR 2.0: передовая инфракрасная технология с ИК-расстоянием 30 м Защита от воды и пыли (IP67) Передает как HD-видео, так и питание по одному и тому же коаксиальному кабелю |  | шт |  | 29087 | 26179
DS-2CE16D8T-IT1F(2.8mm)(O-STD) - TVI видеокамера цилиндрическая 2Мп |  | Hikvision | 2-Мегапиксельная фиксированная пулевая камера со сверхнизким освещением 2-мегапиксельная высокопроизводительная пулевая камера Высокая производительность в ночное время, съемка изображений при сверхнизком освещении до 0,003 люкс Четкое изображение даже при сильном заднем освещении благодаря технологии true WDR с разрешением 130 дБ Технология 3D DNR обеспечивает получение чистых и четких изображений EXIR 2.0: передовая инфракрасная технология с ИК-расстоянием 30 м Защита от воды и пыли (IP67) 4 в 1 (переключаемые 4 сигнала TVI/AHD/CVI/CVBS) |  | шт |  | 27896 | 25107
DS-2CE16D8T-IT1F(3.6mm)(O-STD) - TVI видеокамера цилиндрическая 2Мп |  | Hikvision | 2-Мегапиксельная фиксированная пулевая камера со сверхнизким освещением 2-мегапиксельная высокопроизводительная пулевая камера Высокая производительность в ночное время, съемка изображений при сверхнизком освещении до 0,003 люкс Четкое изображение даже при сильном заднем освещении благодаря технологии true WDR с разрешением 130 дБ Технология 3D DNR обеспечивает получение чистых и четких изображений EXIR 2.0: передовая инфракрасная технология с ИК-расстоянием 30 м Защита от воды и пыли (IP67) 4 в 1 (переключаемые 4 сигнала TVI/AHD/CVI/CVBS) |  | шт |  | 27896 | 25107
DS-2CE16D8T-IT1F(6mm)(O-STD) - TVI видеокамера цилиндрическая 2Мп |  | Hikvision | 2-Мегапиксельная фиксированная пулевая камера со сверхнизким освещением 2-мегапиксельная высокопроизводительная пулевая камера Высокая производительность в ночное время, съемка изображений при сверхнизком освещении до 0,003 люкс Четкое изображение даже при сильном заднем освещении благодаря технологии true WDR с разрешением 130 дБ Технология 3D DNR обеспечивает получение чистых и четких изображений EXIR 2.0: передовая инфракрасная технология с ИК-расстоянием 30 м Защита от воды и пыли (IP67) 4 в 1 (переключаемые 4 сигнала TVI/AHD/CVI/CVBS) |  | шт |  | 27896 | 25107
DS-2CE16D8T-IT3E(2.8mm)(O-STD) - TVI видеокамера цилиндрическая 2Мп |  | Hikvision | 2-Мегапиксельная камера со сверхнизким освещением PoC с фиксированной пулей 2-мегапиксельная высокопроизводительная пулевая камера Высокая производительность в ночное время, съемка изображений при сверхнизком освещении до 0,003 люкс Четкое изображение даже при сильном заднем освещении благодаря технологии true WDR с разрешением 130 дБ Технология 3D DNR обеспечивает получение чистых и четких изображений EXIR 2.0: передовая инфракрасная технология с ИК-расстоянием 60 м Защита от воды и пыли (IP67) Передает как HD-видео, так и питание по одному и тому же коаксиальному кабелю |  | шт |  | 31639 | 28476
DS-2CE16D8T-IT3E(3.6mm)(O-STD) - TVI видеокамера цилиндрическая 2Мп |  | Hikvision | 2-Мегапиксельная камера со сверхнизким освещением PoC с фиксированной пулей 2-мегапиксельная высокопроизводительная пулевая камера Высокая производительность в ночное время, съемка изображений при сверхнизком освещении до 0,003 люкс Четкое изображение даже при сильном заднем освещении благодаря технологии true WDR с разрешением 130 дБ Технология 3D DNR обеспечивает получение чистых и четких изображений EXIR 2.0: передовая инфракрасная технология с ИК-расстоянием 60 м Защита от воды и пыли (IP67) Передает как HD-видео, так и питание по одному и тому же коаксиальному кабелю |  | шт |  | 31639 | 28476
DS-2CE16D8T-IT3E(6mm)(O-STD) - TVI видеокамера цилиндрическая 2Мп |  | Hikvision | 2-Мегапиксельная камера со сверхнизким освещением PoC с фиксированной пулей 2-мегапиксельная высокопроизводительная пулевая камера Высокая производительность в ночное время, съемка изображений при сверхнизком освещении до 0,003 люкс Четкое изображение даже при сильном заднем освещении благодаря технологии true WDR с разрешением 130 дБ Технология 3D DNR обеспечивает получение чистых и четких изображений EXIR 2.0: передовая инфракрасная технология с ИК-расстоянием 60 м Защита от воды и пыли (IP67) Передает как HD-видео, так и питание по одному и тому же коаксиальному кабелю |  | шт |  | 31639 | 28476
DS-2CE16D8T-IT3F(2.8mm)(O-STD) - TVI видеокамера цилиндрическая 2Мп |  | Hikvision | 2-Мегапиксельная стационарная пулевая камера со сверхнизким освещением 2-мегапиксельная высокопроизводительная пулевая камера Высокая производительность в ночное время, съемка изображений при сверхнизком освещении до 0,003 люкс Четкое изображение даже при сильном заднем освещении благодаря технологии true WDR с разрешением 130 дБ Технология 3D DNR обеспечивает получение чистых и четких изображений EXIR 2.0: передовая инфракрасная технология с ИК-расстоянием 60 м Защита от воды и пыли (IP67) 4 в 1 (переключаемые 4 сигнала TVI/AHD/CVI/CVBS) |  | шт |  | 30448 | 27404
DS-2CE16D8T-IT3F(3.6mm)(O-STD) - TVI видеокамера цилиндрическая 2Мп |  | Hikvision | 2-Мегапиксельная стационарная пулевая камера со сверхнизким освещением 2-мегапиксельная высокопроизводительная пулевая камера Высокая производительность в ночное время, съемка изображений при сверхнизком освещении до 0,003 люкс Четкое изображение даже при сильном заднем освещении благодаря технологии true WDR с разрешением 130 дБ Технология 3D DNR обеспечивает получение чистых и четких изображений EXIR 2.0: передовая инфракрасная технология с ИК-расстоянием 60 м Защита от воды и пыли (IP67) 4 в 1 (переключаемые 4 сигнала TVI/AHD/CVI/CVBS) |  | шт |  | 30448 | 27404
DS-2CE16D8T-IT3F(6mm)(O-STD) - TVI видеокамера цилиндрическая 2Мп |  | Hikvision | 2-Мегапиксельная стационарная пулевая камера со сверхнизким освещением 2-мегапиксельная высокопроизводительная пулевая камера Высокая производительность в ночное время, съемка изображений при сверхнизком освещении до 0,003 люкс Четкое изображение даже при сильном заднем освещении благодаря технологии true WDR с разрешением 130 дБ Технология 3D DNR обеспечивает получение чистых и четких изображений EXIR 2.0: передовая инфракрасная технология с ИК-расстоянием 60 м Защита от воды и пыли (IP67) 4 в 1 (переключаемые 4 сигнала TVI/AHD/CVI/CVBS) |  | шт |  | 30448 | 27404
DS-2CE16D8T-IT3ZE(2.7-13.5mm)(O-STD) - TVI видеокамера цилиндрическая 2Мп |  | Hikvision | 2-Мегапиксельная пулевая камера со сверхнизким освещением PoC с моторизованным переменным фокусным расстоянием 2-мегапиксельная высокопроизводительная пулевая камера Высокая производительность в ночное время, съемка изображений при сверхнизком освещении до 0,003 люкс Четкое изображение даже при сильном заднем освещении благодаря технологии true WDR с разрешением 130 дБ Технология 3D DNR обеспечивает получение чистых и четких изображений Объектив автоматически фокусируется при увеличении или уменьшении масштаба EXIR 2.0: передовая инфракрасная технология с ИК-расстоянием 80 м Защита от воды и пыли (IP67) Передает как HD-видео, так и питание по одному и тому же коаксиальному кабелю |  | шт |  | 51030 | 45927
DS-2CE16D8T-IT3ZF(2.7-13.5mm)(O-STD) - TVI видеокамера цилиндрическая 2Мп |  | Hikvision | 2-Мегапиксельная моторизованная пулевая камера с переменным фокусным расстоянием при сверхнизком освещении 2-мегапиксельная высокопроизводительная пулевая камера Высокая производительность в ночное время, съемка изображений при сверхнизком освещении до 0,003 люкс Четкое изображение даже при сильном заднем освещении благодаря технологии true WDR с разрешением 130 дБ Технология 3D DNR обеспечивает получение чистых и четких изображений Объектив автоматически фокусируется при увеличении или уменьшении масштаба EXIR 2.0: передовая инфракрасная технология с ИК-расстоянием 80 м Защита от воды и пыли (IP67) 4 в 1 (переключаемые 4 сигнала TVI/AHD/CVI/CVBS) |  | шт |  | 49839 | 44856
DS-2CE16D8T-IT5E(3.6mm)(O-STD) - TVI видеокамера цилиндрическая 2Мп |  | Hikvision | 2-Мегапиксельная камера со сверхнизким освещением PoC с фиксированной пулей 2-мегапиксельная высокопроизводительная пулевая камера Высокая производительность в ночное время, съемка изображений при сверхнизком освещении до 0,003 люкс Четкое изображение даже при сильном заднем освещении благодаря технологии true WDR с разрешением 130 дБ Технология 3D DNR обеспечивает получение чистых и четких изображений EXIR 2.0: передовая инфракрасная технология с ИК-расстоянием 80 м Защита от воды и пыли (IP67) Передает как HD-видео, так и питание по одному и тому же коаксиальному кабелю |  | шт |  | 35381 | 31843
DS-2CE16D8T-IT5E(6mm)(O-STD) - TVI видеокамера цилиндрическая 2Мп |  | Hikvision | 2-Мегапиксельная камера со сверхнизким освещением PoC с фиксированной пулей 2-мегапиксельная высокопроизводительная пулевая камера Высокая производительность в ночное время, съемка изображений при сверхнизком освещении до 0,003 люкс Четкое изображение даже при сильном заднем освещении благодаря технологии true WDR с разрешением 130 дБ Технология 3D DNR обеспечивает получение чистых и четких изображений EXIR 2.0: передовая инфракрасная технология с ИК-расстоянием 80 м Защита от воды и пыли (IP67) Передает как HD-видео, так и питание по одному и тому же коаксиальному кабелю |  | шт |  | 35381 | 31843
DS-2CE16D8T-IT5F(3.6mm)(O-STD) - TVI видеокамера цилиндрическая 2Мп |  | Hikvision | 2-Мегапиксельная стационарная пулевая камера со сверхнизким освещением 2-мегапиксельная высокопроизводительная пулевая камера Высокая производительность в ночное время, съемка изображений при сверхнизком освещении до 0,003 люкс Четкое изображение даже при сильном заднем освещении благодаря технологии true WDR с разрешением 130 дБ Технология 3D DNR обеспечивает получение чистых и четких изображений EXIR 2.0: передовая инфракрасная технология с ИК-расстоянием 80 м Защита от воды и пыли (IP67) 4 в 1 (переключаемые 4 сигнала TVI/AHD/CVI/CVBS) |  | шт |  | 34190 | 30771
DS-2CE16D8T-IT5F(6mm)(O-STD) - TVI видеокамера цилиндрическая 2Мп |  | Hikvision | 2-Мегапиксельная стационарная пулевая камера со сверхнизким освещением 2-мегапиксельная высокопроизводительная пулевая камера Высокая производительность в ночное время, съемка изображений при сверхнизком освещении до 0,003 люкс Четкое изображение даже при сильном заднем освещении благодаря технологии true WDR с разрешением 130 дБ Технология 3D DNR обеспечивает получение чистых и четких изображений EXIR 2.0: передовая инфракрасная технология с ИК-расстоянием 80 м Защита от воды и пыли (IP67) 4 в 1 (переключаемые 4 сигнала TVI/AHD/CVI/CVBS) |  | шт |  | 34190 | 30771
DS-2CE16D8T-ITE(2.8mm)(O-STD) - TVI видеокамера цилиндрическая 2Мп |  | Hikvision | 2-Мегапиксельная камера со сверхнизким освещением POC с фиксированной пулей 2-мегапиксельная высокопроизводительная пулевая камера Высокая производительность в ночное время, съемка изображений при сверхнизком освещении до 0,003 люкс Четкое изображение даже при сильном заднем освещении благодаря технологии true WDR с разрешением 130 дБ Технология 3D DNR обеспечивает получение чистых и четких изображений EXIR 2.0: передовая инфракрасная технология с ИК-расстоянием 30 м Защита от воды и пыли (IP67) Передает как HD-видео, так и питание по одному и тому же коаксиальному кабелю |  | шт |  | 26366 | 23730
DS-2CE16D8T-ITE(3.6mm)(O-STD) - TVI видеокамера цилиндрическая 2Мп |  | Hikvision | 2-Мегапиксельная камера со сверхнизким освещением POC с фиксированной пулей 2-мегапиксельная высокопроизводительная пулевая камера Высокая производительность в ночное время, съемка изображений при сверхнизком освещении до 0,003 люкс Четкое изображение даже при сильном заднем освещении благодаря технологии true WDR с разрешением 130 дБ Технология 3D DNR обеспечивает получение чистых и четких изображений EXIR 2.0: передовая инфракрасная технология с ИК-расстоянием 30 м Защита от воды и пыли (IP67) Передает как HD-видео, так и питание по одному и тому же коаксиальному кабелю |  | шт |  | 26366 | 23730
DS-2CE16D8T-ITF(2.8mm)(O-STD) - TVI видеокамера цилиндрическая 2Мп |  | Hikvision | 2-Мегапиксельная стационарная мини-пулевая камера со сверхнизким освещением 2-мегапиксельная высокопроизводительная пулевая камера Высокая производительность в ночное время, съемка изображений при сверхнизком освещении до 0,003 люкс Четкое изображение даже при сильном заднем освещении благодаря технологии true WDR с разрешением 130 дБ Технология 3D DNR обеспечивает получение чистых и четких изображений EXIR 2.0: передовая инфракрасная технология с ИК-расстоянием 30 м Защита от воды и пыли (IP67) 4 в 1 (переключаемые 4 сигнала TVI/AHD/CVI/CVBS) |  | шт |  | 25175 | 22658
DS-2CE16D8T-ITF(3.6mm)(O-STD) - TVI видеокамера цилиндрическая 2Мп |  | Hikvision | 2-Мегапиксельная стационарная мини-пулевая камера со сверхнизким освещением 2-мегапиксельная высокопроизводительная пулевая камера Высокая производительность в ночное время, съемка изображений при сверхнизком освещении до 0,003 люкс Четкое изображение даже при сильном заднем освещении благодаря технологии true WDR с разрешением 130 дБ Технология 3D DNR обеспечивает получение чистых и четких изображений EXIR 2.0: передовая инфракрасная технология с ИК-расстоянием 30 м Защита от воды и пыли (IP67) 4 в 1 (переключаемые 4 сигнала TVI/AHD/CVI/CVBS) |  | шт |  | 25175 | 22658
DS-2CE16D8T-ITPF(2.8mm)(O-STD) - TVI видеокамера цилиндрическая 2Мп |  | Hikvision | 2-Мегапиксельная стационарная мини-пулевая камера со сверхнизким освещением 2-мегапиксельная высокопроизводительная пулевая камера Высокая производительность в ночное время, съемка изображений при сверхнизком освещении до 0,003 люкс Четкое изображение даже при сильном заднем освещении благодаря технологии true WDR с разрешением 130 дБ Технология 3D DNR обеспечивает получение чистых и четких изображений EXIR 2.0: передовая инфракрасная технология с ИК-расстоянием 30 м Защита от воды и пыли (IP67) 4 в 1 (переключаемые 4 сигнала TVI/AHD/CVI/CVBS) |  | шт |  | 22453 | 20208
DS-2CE16D8T-ITPF(3.6mm)(O-STD) - TVI видеокамера цилиндрическая 2Мп |  | Hikvision | 2-Мегапиксельная стационарная мини-пулевая камера со сверхнизким освещением 2-мегапиксельная высокопроизводительная пулевая камера Высокая производительность в ночное время, съемка изображений при сверхнизком освещении до 0,003 люкс Четкое изображение даже при сильном заднем освещении благодаря технологии true WDR с разрешением 130 дБ Технология 3D DNR обеспечивает получение чистых и четких изображений EXIR 2.0: передовая инфракрасная технология с ИК-расстоянием 30 м Защита от воды и пыли (IP67) 4 в 1 (переключаемые 4 сигнала TVI/AHD/CVI/CVBS) |  | шт |  | 22453 | 20208
DS-2CE16H8T-IT1F(2.8mm)(O-STD) - TVI видеокамера цилиндрическая 5Мп |  | Hikvision | 5-Мегапиксельная стационарная пулевая камера со сверхнизким освещением 5-мегапиксельная высокопроизводительная пулевая камера Высокая производительность в ночное время, съемка изображений при сверхнизком освещении до 0,003 люкс Четкое изображение даже при сильном заднем освещении благодаря технологии true WDR с разрешением 130 дБ Технология 3D DNR обеспечивает получение чистых и четких изображений EXIR 2.0: передовая инфракрасная технология с ИК-расстоянием 30 м Защита от воды и пыли (IP67) 4 в 1 (переключаемые 4 сигнала TVI/AHD/CVI/CVBS) |  | шт |  | 40314 | 36283
DS-2CE16H8T-IT1F(3.6mm)(O-STD) - TVI видеокамера цилиндрическая 5Мп |  | Hikvision | 5-Мегапиксельная стационарная пулевая камера со сверхнизким освещением 5-мегапиксельная высокопроизводительная пулевая камера Высокая производительность в ночное время, съемка изображений при сверхнизком освещении до 0,003 люкс Четкое изображение даже при сильном заднем освещении благодаря технологии true WDR с разрешением 130 дБ Технология 3D DNR обеспечивает получение чистых и четких изображений EXIR 2.0: передовая инфракрасная технология с ИК-расстоянием 30 м Защита от воды и пыли (IP67) 4 в 1 (переключаемые 4 сигнала TVI/AHD/CVI/CVBS) |  | шт |  | 39803 | 35823
DS-2CE16H8T-IT1F(6mm)(O-STD) - TVI видеокамера цилиндрическая 5Мп |  | Hikvision | 5-Мегапиксельная стационарная пулевая камера со сверхнизким освещением 5-мегапиксельная высокопроизводительная пулевая камера Высокая производительность в ночное время, съемка изображений при сверхнизком освещении до 0,003 люкс Четкое изображение даже при сильном заднем освещении благодаря технологии true WDR с разрешением 130 дБ Технология 3D DNR обеспечивает получение чистых и четких изображений EXIR 2.0: передовая инфракрасная технология с ИК-расстоянием 30 м Защита от воды и пыли (IP67) 4 в 1 (переключаемые 4 сигнала TVI/AHD/CVI/CVBS) |  | шт |  | 39803 | 35823
DS-2CE16H8T-IT3F(2.8mm)(O-STD) - TVI видеокамера цилиндрическая 5Мп |  | Hikvision | 5-Мегапиксельная стационарная пулевая камера со сверхнизким освещением 5-мегапиксельная высокопроизводительная пулевая камера Высокая производительность в ночное время, съемка изображений при сверхнизком освещении до 0,003 люкс Четкое изображение даже при сильном заднем освещении благодаря технологии true WDR с разрешением 130 дБ Технология 3D DNR обеспечивает получение чистых и четких изображений EXIR 2.0: передовая инфракрасная технология с ИК-расстоянием 60 м Защита от воды и пыли (IP67) 4 в 1 (переключаемые 4 сигнала TVI/AHD/CVI/CVBS) |  | шт |  | 42865 | 38579
DS-2CE16H8T-IT3F(3.6mm)(O-STD) - TVI видеокамера цилиндрическая 5Мп |  | Hikvision | 5-Мегапиксельная стационарная пулевая камера со сверхнизким освещением 5-мегапиксельная высокопроизводительная пулевая камера Высокая производительность в ночное время, съемка изображений при сверхнизком освещении до 0,003 люкс Четкое изображение даже при сильном заднем освещении благодаря технологии true WDR с разрешением 130 дБ Технология 3D DNR обеспечивает получение чистых и четких изображений EXIR 2.0: передовая инфракрасная технология с ИК-расстоянием 60 м Защита от воды и пыли (IP67) 4 в 1 (переключаемые 4 сигнала TVI/AHD/CVI/CVBS) |  | шт |  | 42355 | 38120
DS-2CE16H8T-IT3F(6mm)(O-STD) - TVI видеокамера цилиндрическая 5Мп |  | Hikvision | 5-Мегапиксельная стационарная пулевая камера со сверхнизким освещением 5-мегапиксельная высокопроизводительная пулевая камера Высокая производительность в ночное время, съемка изображений при сверхнизком освещении до 0,003 люкс Четкое изображение даже при сильном заднем освещении благодаря технологии true WDR с разрешением 130 дБ Технология 3D DNR обеспечивает получение чистых и четких изображений EXIR 2.0: передовая инфракрасная технология с ИК-расстоянием 60 м Защита от воды и пыли (IP67) 4 в 1 (переключаемые 4 сигнала TVI/AHD/CVI/CVBS) |  | шт |  | 42355 | 38120
DS-2CE16H8T-IT5F(3.6mm)(O-STD) - TVI видеокамера цилиндрическая 5Мп |  | Hikvision | 5-Мегапиксельная стационарная пулевая камера со сверхнизким освещением 5-мегапиксельная высокопроизводительная пулевая камера Высокая производительность в ночное время, съемка изображений при сверхнизком освещении до 0,003 люкс Четкое изображение даже при сильном заднем освещении благодаря технологии true WDR с разрешением 130 дБ Технология 3D DNR обеспечивает получение чистых и четких изображений EXIR 2.0: передовая инфракрасная технология с ИК-расстоянием 80 м Защита от воды и пыли (IP67) 4 в 1 (переключаемые 4 сигнала TVI/AHD/CVI/CVBS) |  | шт |  | 44566 | 40110
DS-2CE16H8T-IT5F(6mm)(O-STD) - TVI видеокамера цилиндрическая 5Мп |  | Hikvision | 5-Мегапиксельная стационарная пулевая камера со сверхнизким освещением 5-мегапиксельная высокопроизводительная пулевая камера Высокая производительность в ночное время, съемка изображений при сверхнизком освещении до 0,003 люкс Четкое изображение даже при сильном заднем освещении благодаря технологии true WDR с разрешением 130 дБ Технология 3D DNR обеспечивает получение чистых и четких изображений EXIR 2.0: передовая инфракрасная технология с ИК-расстоянием 80 м Защита от воды и пыли (IP67) 4 в 1 (переключаемые 4 сигнала TVI/AHD/CVI/CVBS) |  | шт |  | 44566 | 40110
DS-2CE16H8T-ITF(2.8mm)(O-STD) - TVI видеокамера цилиндрическая 5Мп |  | Hikvision | 5-Мегапиксельная стационарная мини-пулевая камера со сверхнизким освещением 5-мегапиксельная высокопроизводительная пулевая камера Высокая производительность в ночное время, съемка изображений при сверхнизком освещении до 0,003 люкс Четкое изображение даже при сильном заднем освещении благодаря технологии true WDR с разрешением 130 дБ Технология 3D DNR обеспечивает получение чистых и четких изображений EXIR 2.0: передовая инфракрасная технология с ИК-расстоянием 30 м Защита от воды и пыли (IP67) 4 в 1 (переключаемые 4 сигнала TVI/AHD/CVI/CVBS) |  | шт |  | 36401 | 32761
DS-2CE16H8T-ITF(3.6mm)(O-STD) - TVI видеокамера цилиндрическая 5Мп |  | Hikvision | 5-Мегапиксельная стационарная мини-пулевая камера со сверхнизким освещением 5-мегапиксельная высокопроизводительная пулевая камера Высокая производительность в ночное время, съемка изображений при сверхнизком освещении до 0,003 люкс Четкое изображение даже при сильном заднем освещении благодаря технологии true WDR с разрешением 130 дБ Технология 3D DNR обеспечивает получение чистых и четких изображений EXIR 2.0: передовая инфракрасная технология с ИК-расстоянием 30 м Защита от воды и пыли (IP67) 4 в 1 (переключаемые 4 сигнала TVI/AHD/CVI/CVBS) |  | шт |  | 35891 | 32302
DS-2CE16U7T-IT3F(2.8mm)(O-STD) - TVI видеокамера цилиндрическая 5Мп |  | Hikvision | Фиксированная пулевая камера со сверхнизким освещением 4K 8-мегапиксельная высокопроизводительная пулевая камера Высокая производительность в ночное время, съемка изображений при сверхнизком освещении до 0,003 люкс Четкое изображение даже при сильном заднем освещении благодаря технологии true WDR с разрешением 130 дБ Технология 3D DNR обеспечивает получение чистых и четких изображений EXIR 2.0: передовая инфракрасная технология с ИК-расстоянием 60 м Защита от воды и пыли (IP67) 4 в 1 (переключаемые 4 сигнала TVI/AHD/CVI/CVBS) |  | шт |  | 55793 | 50214
DS-2CE16U7T-IT3F(3.6mm)(O-STD) - TVI видеокамера цилиндрическая 8Мп |  | Hikvision | Фиксированная пулевая камера со сверхнизким освещением 4K 8-мегапиксельная высокопроизводительная пулевая камера Высокая производительность в ночное время, съемка изображений при сверхнизком освещении до 0,003 люкс Четкое изображение даже при сильном заднем освещении благодаря технологии true WDR с разрешением 130 дБ Технология 3D DNR обеспечивает получение чистых и четких изображений EXIR 2.0: передовая инфракрасная технология с ИК-расстоянием 60 м Защита от воды и пыли (IP67) 4 в 1 (переключаемые 4 сигнала TVI/AHD/CVI/CVBS) |  | шт |  | 55112 | 49601
DS-2CE16U7T-IT3F(6mm)(O-STD) - TVI видеокамера цилиндрическая 8Мп |  | Hikvision | Фиксированная пулевая камера со сверхнизким освещением 4K 8-мегапиксельная высокопроизводительная пулевая камера Высокая производительность в ночное время, съемка изображений при сверхнизком освещении до 0,003 люкс Четкое изображение даже при сильном заднем освещении благодаря технологии true WDR с разрешением 130 дБ Технология 3D DNR обеспечивает получение чистых и четких изображений EXIR 2.0: передовая инфракрасная технология с ИК-расстоянием 60 м Защита от воды и пыли (IP67) 4 в 1 (переключаемые 4 сигнала TVI/AHD/CVI/CVBS) |  | шт |  | 55112 | 49601
DS-2CE16U7T-ITF(2.8mm)(O-STD) - TVI видеокамера цилиндрическая 8Мп |  | Hikvision | Фиксированная мини-пулевая камера со сверхнизким освещением 4K 8-мегапиксельная высокопроизводительная пулевая камера Высокая производительность в ночное время, съемка изображений при сверхнизком освещении до 0,003 люкс Четкое изображение даже при сильном заднем освещении благодаря технологии true WDR с разрешением 130 дБ Технология 3D DNR обеспечивает получение чистых и четких изображений EXIR 2.0: передовая инфракрасная технология с ИК-расстоянием 30 м Защита от воды и пыли (IP67) 4 в 1 (переключаемые 4 сигнала TVI/AHD/CVI/CVBS) |  | шт |  | 45927 | 41335
DS-2CE16U7T-ITF(3.6mm)(O-STD) - TVI видеокамера цилиндрическая 8Мп |  | Hikvision | Фиксированная мини-пулевая камера со сверхнизким освещением 4K 8-мегапиксельная высокопроизводительная пулевая камера Высокая производительность в ночное время, съемка изображений при сверхнизком освещении до 0,003 люкс Четкое изображение даже при сильном заднем освещении благодаря технологии true WDR с разрешением 130 дБ Технология 3D DNR обеспечивает получение чистых и четких изображений EXIR 2.0: передовая инфракрасная технология с ИК-расстоянием 30 м Защита от воды и пыли (IP67) 4 в 1 (переключаемые 4 сигнала TVI/AHD/CVI/CVBS) |  | шт |  | 45247 | 40723
DS-2CE19H8T-AIT3ZF(2.7-13.5mm)(O-STD) - TVI видеокамера цилиндрическая 5Мп |  | Hikvision | 5-Мегапиксельная моторизованная пулевая камера с переменным фокусным расстоянием при сверхнизком освещении 5-мегапиксельная высокопроизводительная пулевая камера Высокая производительность в ночное время, съемка изображений при сверхнизком освещении до 0,003 люкс Четкое изображение даже при сильном заднем освещении благодаря технологии true WDR с разрешением 130 дБ Технология 3D DNR обеспечивает получение чистых и четких изображений Объектив автоматически фокусируется при увеличении или уменьшении масштаба EXIR 2.0: передовая инфракрасная технология с ИК-расстоянием 80 м Защита от воды и пыли (IP67) 4 в 1 (переключаемые 4 сигнала TVI/AHD/CVI/CVBS) |  | шт |  | 73994 | 66595
DS-2CE19U7T-AIT3ZF(2.7-13.5mm)(O-STD) - TVI видеокамера цилиндрическая 8Мп |  | Hikvision | Моторизованная пулевая камера с переменным фокусным расстоянием 4K со сверхнизким освещением 8-мегапиксельная высокопроизводительная пулевая камера Высокая производительность в ночное время, съемка изображений при сверхнизком освещении до 0,003 люкс Четкое изображение даже при сильном заднем освещении благодаря технологии true WDR с разрешением 130 дБ Технология 3D DNR обеспечивает получение чистых и четких изображений Объектив автоматически фокусируется при увеличении или уменьшении масштаба EXIR 2.0, передовая инфракрасная технология с ИК-расстоянием 80 м Защита от воды и пыли (IP67) 4 в 1 (переключаемые 4 сигнала TVI/AHD/CVI/CVBS) |  | шт |  | 97808 | 88028
DS-2CE56D8T-AITZF(2.7-13.5mm)(O-STD) - TVI видеокамера купольная 2Мп |  | Hikvision | 2-Мегапиксельная внутренняя моторизованная купольная камера с переменным фокусным расстоянием при сверхнизком освещении Высокопроизводительная купольная камера с разрешением 2 МП Высокая производительность в ночное время, съемка изображений при сверхнизком освещении до 0,003 люкс Четкое изображение даже при сильном заднем освещении благодаря технологии true WDR с разрешением 130 дБ Технология 3D DNR обеспечивает получение чистых и четких изображений Объектив автоматически фокусируется при увеличении или уменьшении масштаба EXIR 2.0: передовая инфракрасная технология с ИК-расстоянием 60 м 4 в 1 (переключаемые 4 сигнала TVI/AHD/CVI/CVBS) |  | шт |  | 53582 | 48224
DS-2CE56D8T-AVPIT3ZF(2.7-13.5mm)(O-STD) - TVI видеокамера купольная 2Мп |  | Hikvision | 2-Мегапиксельная купольная камера со сверхнизким уровнем освещенности с антивандальным приводом и переменным фокусным расстоянием Высокопроизводительная купольная камера с разрешением 2 МП Высокая производительность в ночное время, съемка изображений при сверхнизком освещении до 0,003 люкс Четкое изображение даже при сильном заднем освещении благодаря технологии true WDR с разрешением 130 дБ Технология 3D DNR обеспечивает получение чистых и четких изображений Объектив автоматически фокусируется при увеличении или уменьшении масштаба EXIR 2.0: передовая инфракрасная технология с ИК-расстоянием 60 м Водо- и пылезащитный (IP67) и антивандальный (IK10) 4 в 1 (переключаемые 4 сигнала TVI/AHD/CVI/CVBS) |  | шт |  | 62937 | 56644
DS-2CE56D8T-IT1E(2.8mm)(O-STD) - TVI видеокамера купольная 2Мп |  | Hikvision | 2-Мегапиксельная стационарная турельная камера PoC со сверхнизким освещением 2-мегапиксельная высокоэффективная револьверная камера Высокая производительность в ночное время, съемка изображений при сверхнизком освещении до 0,003 люкс Четкое изображение даже при сильном заднем освещении благодаря технологии true WDR с разрешением 130 дБ Технология 3D DNR обеспечивает получение чистых и четких изображений EXIR 2.0: передовая инфракрасная технология с ИК-расстоянием 30 м Защита от воды и пыли (IP67) Передает как HD-видео, так и питание по одному и тому же коаксиальному кабелю |  | шт |  | 27896 | 25107
DS-2CE56D8T-IT1E(3.6mm)(O-STD) - TVI видеокамера купольная 2Мп |  | Hikvision | 2-Мегапиксельная стационарная турельная камера PoC со сверхнизким освещением 2-мегапиксельная высокоэффективная револьверная камера Высокая производительность в ночное время, съемка изображений при сверхнизком освещении до 0,003 люкс Четкое изображение даже при сильном заднем освещении благодаря технологии true WDR с разрешением 130 дБ Технология 3D DNR обеспечивает получение чистых и четких изображений EXIR 2.0: передовая инфракрасная технология с ИК-расстоянием 30 м Защита от воды и пыли (IP67) Передает как HD-видео, так и питание по одному и тому же коаксиальному кабелю |  | шт |  | 27896 | 25107
DS-2CE56D8T-IT1F(2.8mm)(O-STD) - TVI видеокамера купольная 2Мп |  | Hikvision | 2-Мегапиксельная стационарная турельная камера со сверхнизким освещением 2-мегапиксельная высокоэффективная револьверная камера Высокая производительность в ночное время, съемка изображений при сверхнизком освещении до 0,003 люкс Четкое изображение даже при сильном заднем освещении благодаря технологии true WDR с разрешением 130 дБ Технология 3D DNR обеспечивает получение чистых и четких изображений EXIR 2.0: передовая инфракрасная технология с ИК-расстоянием 30 м Защита от воды и пыли (IP67) 4 в 1 (переключаемые 4 сигнала TVI/AHD/CVI/CVBS) |  | шт |  | 26366 | 23730
DS-2CE56D8T-IT1F(3.6mm)(O-STD) - TVI видеокамера купольная 2Мп |  | Hikvision | 2-Мегапиксельная стационарная турельная камера со сверхнизким освещением 2-мегапиксельная высокоэффективная револьверная камера Высокая производительность в ночное время, съемка изображений при сверхнизком освещении до 0,003 люкс Четкое изображение даже при сильном заднем освещении благодаря технологии true WDR с разрешением 130 дБ Технология 3D DNR обеспечивает получение чистых и четких изображений EXIR 2.0: передовая инфракрасная технология с ИК-расстоянием 30 м Защита от воды и пыли (IP67) 4 в 1 (переключаемые 4 сигнала TVI/AHD/CVI/CVBS) |  | шт |  | 26366 | 23730
DS-2CE56D8T-IT3E(2.8mm)(O-STD) - TVI видеокамера купольная 2Мп |  | Hikvision | 2-Мегапиксельная стационарная турельная камера PoC со сверхнизким освещением 2-мегапиксельная высокоэффективная револьверная камера Высокая производительность в ночное время, съемка изображений при сверхнизком освещении до 0,003 люкс Четкое изображение даже при сильном заднем освещении благодаря технологии true WDR с разрешением 130 дБ Технология 3D DNR обеспечивает получение чистых и четких изображений EXIR 2.0: передовая инфракрасная технология с ИК-расстоянием 60 м Защита от воды и пыли (IP67) Передает как HD-видео, так и питание по одному и тому же коаксиальному кабелю |  | шт |  | 32149 | 28935
DS-2CE56D8T-IT3E(3.6mm)(O-STD) - TVI видеокамера купольная 2Мп |  | Hikvision | 2-Мегапиксельная стационарная турельная камера PoC со сверхнизким освещением 2-мегапиксельная высокоэффективная револьверная камера Высокая производительность в ночное время, съемка изображений при сверхнизком освещении до 0,003 люкс Четкое изображение даже при сильном заднем освещении благодаря технологии true WDR с разрешением 130 дБ Технология 3D DNR обеспечивает получение чистых и четких изображений EXIR 2.0: передовая инфракрасная технология с ИК-расстоянием 60 м Защита от воды и пыли (IP67) Передает как HD-видео, так и питание по одному и тому же коаксиальному кабелю |  | шт |  | 32149 | 28935
DS-2CE56D8T-IT3F(2.8mm)(O-STD) - TVI видеокамера купольная 2Мп |  | Hikvision | 2-Мегапиксельная стационарная турельная камера со сверхнизким освещением 2-мегапиксельная высокоэффективная револьверная камера Высокая производительность в ночное время, съемка изображений при сверхнизком освещении до 0,003 люкс Четкое изображение даже при сильном заднем освещении благодаря технологии true WDR с разрешением 130 дБ Технология 3D DNR обеспечивает получение чистых и четких изображений EXIR 2.0: передовая инфракрасная технология с ИК-расстоянием 60 м Защита от воды и пыли (IP67) 4 в 1 (переключаемые 4 сигнала TVI/AHD/CVI/CVBS) |  | шт |  | 29087 | 26179
DS-2CE56D8T-IT3F(3.6mm)(O-STD) - TVI видеокамера купольная 2Мп |  | Hikvision | 2-Мегапиксельная стационарная турельная камера со сверхнизким освещением 2-мегапиксельная высокоэффективная револьверная камера Высокая производительность в ночное время, съемка изображений при сверхнизком освещении до 0,003 люкс Четкое изображение даже при сильном заднем освещении благодаря технологии true WDR с разрешением 130 дБ Технология 3D DNR обеспечивает получение чистых и четких изображений EXIR 2.0: передовая инфракрасная технология с ИК-расстоянием 60 м Защита от воды и пыли (IP67) 4 в 1 (переключаемые 4 сигнала TVI/AHD/CVI/CVBS) |  | шт |  | 29087 | 26179
DS-2CE56D8T-IT3ZE(2.7-13.5mm)(O-STD) - TVI видеокамера купольная 2Мп |  | Hikvision | 2-Мегапиксельная турельная камера с моторизованным переменным фокусным расстоянием PoC со сверхнизким освещением 2-мегапиксельная высокоэффективная револьверная камера Высокая производительность в ночное время, съемка изображений при сверхнизком освещении до 0,003 люкс Четкое изображение даже при сильном заднем освещении благодаря технологии true WDR с разрешением 130 дБ Технология 3D DNR обеспечивает получение чистых и четких изображений Объектив автоматически фокусируется при увеличении или уменьшении масштаба EXIR 2.0: передовая инфракрасная технология с ИК-расстоянием 60 м Защита от воды и пыли (IP67) Передает как HD-видео, так и питание по одному и тому же коаксиальному кабелю |  | шт |  | 51030 | 45927
DS-2CE56D8T-IT3ZF(2.7-13.5mm)(O-STD) - TVI видеокамера купольная 2Мп |  | Hikvision | 2-Мегапиксельная турельная камера со сверхнизким освещением с моторизованным переменным фокусным расстоянием 2-мегапиксельная высокоэффективная револьверная камера Высокая производительность в ночное время, съемка изображений при сверхнизком освещении до 0,003 люкс Четкое изображение даже при сильном заднем освещении благодаря технологии true WDR с разрешением 130 дБ Технология 3D DNR обеспечивает получение чистых и четких изображений Объектив автоматически фокусируется при увеличении или уменьшении масштаба EXIR 2.0: передовая инфракрасная технология с ИК-расстоянием 60 м Защита от воды и пыли (IP67) 4 в 1 (переключаемые 4 сигнала TVI/AHD/CVI/CVBS) |  | шт |  | 48479 | 43632
DS-2CE56D8T-ITME(2.8mm)(O-STD) - TVI видеокамера купольная 2Мп |  | Hikvision | 2-Мегапиксельная стационарная турельная камера PoC со сверхнизким освещением 2-мегапиксельная высокоэффективная револьверная камера Высокая производительность в ночное время, съемка изображений при сверхнизком освещении до 0,003 люкс Четкое изображение даже при сильном заднем освещении благодаря технологии true WDR с разрешением 130 дБ Технология 3D DNR обеспечивает получение чистых и четких изображений EXIR 2.0: передовая инфракрасная технология с ИК-расстоянием 30 м Защита от воды и пыли (IP67) Передает как HD-видео, так и питание по одному и тому же коаксиальному кабелю |  | шт |  | 27896 | 25107
DS-2CE56D8T-ITME(3.6mm)(O-STD) - TVI видеокамера купольная 2Мп |  | Hikvision | 2-Мегапиксельная стационарная турельная камера PoC со сверхнизким освещением 2-мегапиксельная высокоэффективная револьверная камера Высокая производительность в ночное время, съемка изображений при сверхнизком освещении до 0,003 люкс Четкое изображение даже при сильном заднем освещении благодаря технологии true WDR с разрешением 130 дБ Технология 3D DNR обеспечивает получение чистых и четких изображений EXIR 2.0: передовая инфракрасная технология с ИК-расстоянием 30 м Защита от воды и пыли (IP67) Передает как HD-видео, так и питание по одному и тому же коаксиальному кабелю |  | шт |  | 27896 | 25107
DS-2CE56D8T-ITMF(2.8mm)(O-STD) - TVI видеокамера купольная 2Мп |  | Hikvision | 2-Мегапиксельная стационарная турельная камера со сверхнизким освещением 2-мегапиксельная высокоэффективная револьверная камера Высокая производительность в ночное время, съемка изображений при сверхнизком освещении до 0,003 люкс Четкое изображение даже при сильном заднем освещении благодаря технологии true WDR с разрешением 130 дБ Технология 3D DNR обеспечивает получение чистых и четких изображений EXIR 2.0: передовая инфракрасная технология с ИК-расстоянием 30 м Защита от воды и пыли (IP67) 4 в 1 (переключаемые 4 сигнала TVI/AHD/CVI/CVBS) |  | шт |  | 25175 | 22658
DS-2CE56D8T-ITMF(3.6mm)(O-STD) - TVI видеокамера купольная 2Мп |  | Hikvision | 2-Мегапиксельная стационарная турельная камера со сверхнизким освещением 2-мегапиксельная высокоэффективная револьверная камера Высокая производительность в ночное время, съемка изображений при сверхнизком освещении до 0,003 люкс Четкое изображение даже при сильном заднем освещении благодаря технологии true WDR с разрешением 130 дБ Технология 3D DNR обеспечивает получение чистых и четких изображений EXIR 2.0: передовая инфракрасная технология с ИК-расстоянием 30 м Защита от воды и пыли (IP67) 4 в 1 (переключаемые 4 сигнала TVI/AHD/CVI/CVBS) |  | шт |  | 25175 | 22658
DS-2CE56D8T-ITZE(2.7-13.5mm)(O-STD) - TVI видеокамера купольная 2Мп |  | Hikvision | 2Мп купольная HD-TVI камера с EXIR-подсветкой до 20м Разрешение 2Мп Высокая чувствительность 0.005лк Моторизированный вариообъектив 2.8 - 12мм Аппаратный WDR 120дБ, BLC, 3D DNR, Smart ИК OSD-меню EXIR-подсветка до 20м Широкий температурный диапазон: -40°C…+60°C HD-TVI выход Питание DC12В±25% / PoC.at |  | шт |  | 51030 | 45927
DS-2CE56D8T-ITZF(2.7-13.5mm)(O-STD) - TVI видеокамера купольная 2Мп |  | Hikvision | 2-Мегапиксельная внутренняя моторизованная купольная камера с переменным фокусным расстоянием при сверхнизком освещении Высокопроизводительная купольная камера с разрешением 2 МП Высокая производительность в ночное время, съемка изображений при сверхнизком освещении до 0,003 люкс Четкое изображение даже при сильном заднем освещении благодаря технологии true WDR с разрешением 130 дБ Технология 3D DNR обеспечивает получение чистых и четких изображений Объектив автоматически фокусируется при увеличении или уменьшении масштаба EXIR 2.0: передовая инфракрасная технология с ИК-расстоянием 60 м 4 в 1 (переключаемые 4 сигнала TVI/AHD/CVI/CVBS) |  | шт |  | 48479 | 43632
DS-2CE56D8T-VPIT3ZE(2.7-13.5mm)(O-STD) - TVI видеокамера купольная 2Мп |  | Hikvision | 2Мп уличная купольная HD-TVI камера с EXIR-подсветкой до 40м Разрешение 2Мп Высокая чувствительность 0.005лк Моторизированный вариообъектив 2.8 - 12мм Аппаратный WDR 120дБ, BLC, 3D DNR, Smart ИК OSD-меню EXIR-подсветка до 40м Широкий температурный диапазон: -40°C…+60°C HD-TVI выход IP67, IK8 Питание DC12В±25% / PoC.at |  | шт |  | 62087 | 55879
DS-2CE56D8T-VPIT3ZF(2.7-13.5mm)(O-STD) - TVI видеокамера купольная 2Мп |  | Hikvision | 2-Мегапиксельная купольная камера со сверхнизким уровнем освещенности с антивандальным приводом и переменным фокусным расстоянием Высокопроизводительная купольная камера с разрешением 2 МП Высокая производительность в ночное время, съемка изображений при сверхнизком освещении до 0,003 люкс Четкое изображение даже при сильном заднем освещении благодаря технологии true WDR с разрешением 130 дБ Технология 3D DNR обеспечивает получение чистых и четких изображений Объектив автоматически фокусируется при увеличении или уменьшении масштаба EXIR 2.: передовая инфракрасная технология с ИК-расстоянием 60 м Водо- и пылезащитный (IP67) и антивандальный (IK10) 4 в 1 (переключаемые 4 сигнала TVI/AHD/CVI/CVBS) |  | шт |  | 57834 | 52051
DS-2CE56D8T-VPITE(2.8mm)(O-STD) - TVI видеокамера купольная 2Мп |  | Hikvision | 2Мп уличная купольная HD-TVI камера с EXIR-подсветкой до 20м Разрешение 2Мп Высокая чувствительность 0.005лк Аппаратный WDR 120дБ, BLC, 3D DNR, Smart ИК OSD-меню EXIR-подсветка до 20м Широкий температурный диапазон: -40°C…+60°C HD-TVI выход IP67, IK7 Питание DC12В±25% / PoC.af |  | шт |  | 30448 | 27404
DS-2CE56D8T-VPITE(3.6mm)(O-STD) - TVI видеокамера купольная 2Мп |  | Hikvision | 2Мп уличная купольная HD-TVI камера с EXIR-подсветкой до 20м Разрешение 2Мп Высокая чувствительность 0.005лк Аппаратный WDR 120дБ, BLC, 3D DNR, Smart ИК OSD-меню EXIR-подсветка до 20м Широкий температурный диапазон: -40°C…+60°C HD-TVI выход IP67, IK7 Питание DC12В±25% / PoC.af |  | шт |  | 30448 | 27404
DS-2CE56D8T-VPITF(2.8mm)(O-STD) - TVI видеокамера купольная 2Мп |  | Hikvision | 2-Мегапиксельная антивандальная стационарная купольная камера со сверхнизким освещением Высокопроизводительная купольная камера с разрешением 2 МП Высокая производительность в ночное время, съемка изображений при сверхнизком освещении до 0,003 люкс Четкое изображение даже при сильном заднем освещении благодаря технологии true WDR с разрешением 130 дБ Технология 3D DNR обеспечивает получение чистых и четких изображений EXIR 2.0: передовая инфракрасная технология с ИК-расстоянием 30 м Водо- и пылезащитный (IP67) и антивандальный (IK10) 4 в 1 (переключаемые 4 сигнала TVI/AHD/CVI/CVBS) |  | шт |  | 29087 | 26179
DS-2CE56D8T-VPITF(3.6mm)(O-STD) - TVI видеокамера купольная 2Мп |  | Hikvision | 2-Мегапиксельная антивандальная стационарная купольная камера со сверхнизким освещением Высокопроизводительная купольная камера с разрешением 2 МП Высокая производительность в ночное время, съемка изображений при сверхнизком освещении до 0,003 люкс Четкое изображение даже при сильном заднем освещении благодаря технологии true WDR с разрешением 130 дБ Технология 3D DNR обеспечивает получение чистых и четких изображений EXIR 2.0: передовая инфракрасная технология с ИК-расстоянием 30 м Водо- и пылезащитный (IP67) и антивандальный (IK10) 4 в 1 (переключаемые 4 сигнала TVI/AHD/CVI/CVBS) |  | шт |  | 29087 | 26179
DS-2CE56H8T-AITZF(2.7-13.5mm)(O-STD) - TVI видеокамера купольная 5Мп |  | Hikvision | 5-Мегапиксельная внутренняя моторизованная купольная камера с переменным фокусным расстоянием при сверхнизком освещении 5-мегапиксельная высокопроизводительная купольная камера Высокая производительность в ночное время, съемка изображений при сверхнизком освещении до 0,003 люкс Четкое изображение даже при сильном заднем освещении благодаря технологии true WDR с разрешением 130 дБ Технология 3D DNR обеспечивает получение чистых и четких изображений Объектив автоматически фокусируется при увеличении или уменьшении масштаба EXIR 2.0: передовая инфракрасная технология с ИК-расстоянием 60 м 4 в 1 (переключаемые 4 сигнала TVI/AHD/CVI/CVBS) |  | шт |  | 73994 | 66595
DS-2CE57H8T-VPITF(2.8mm)(O-STD) - TVI видеокамера купольная 5Мп |  | Hikvision | 5-Мегапиксельная антивандальная стационарная купольная камера со сверхнизким освещением 5-мегапиксельная высокопроизводительная купольная камера Высокая производительность в ночное время, съемка изображений при сверхнизком освещении до 0,003 люкс Четкое изображение даже при сильном заднем освещении благодаря технологии true WDR с разрешением 130 дБ Технология 3D DNR обеспечивает получение чистых и четких изображений EXIR 2.0: передовая инфракрасная технология с ИК-расстоянием 30 м Водо- и пылезащитный (IP67) и антивандальный (IK10) 4 в 1 (переключаемые 4 сигнала TVI/AHD/CVI/CVBS) |  | шт |  | 42865 | 38579
DS-2CE57H8T-VPITF(3.6mm)(O-STD) - TVI видеокамера купольная 5Мп |  | Hikvision | 5-Мегапиксельная антивандальная стационарная купольная камера со сверхнизким освещением 5-мегапиксельная высокопроизводительная купольная камера Высокая производительность в ночное время, съемка изображений при сверхнизком освещении до 0,003 люкс Четкое изображение даже при сильном заднем освещении благодаря технологии true WDR с разрешением 130 дБ Технология 3D DNR обеспечивает получение чистых и четких изображений EXIR 2.0: передовая инфракрасная технология с ИК-расстоянием 30 м Водо- и пылезащитный (IP67) и антивандальный (IK10) 4 в 1 (переключаемые 4 сигнала TVI/AHD/CVI/CVBS) |  | шт |  | 42355 | 38120
DS-2CE57U7T-VPITF(2.8mm)(O-STD) - TVI видеокамера купольная 8Мп |  | Hikvision | Антивандальная стационарная купольная камера со сверхнизким освещением 4K 8-мегапиксельная высокопроизводительная купольная камера Высокая производительность в ночное время, съемка изображений при сверхнизком освещении до 0,003 люкс Четкое изображение даже при сильном заднем освещении благодаря технологии true WDR с разрешением 130 дБ Технология 3D DNR обеспечивает получение чистых и четких изображений EXIR 2.0, передовая инфракрасная технология с ИК-расстоянием 30 м Водо- и пылезащитный (IP67) и антивандальный (IK10) 4 в 1 (переключаемые 4 сигнала TVI/AHD/CVI/CVBS) |  | шт |  | 55793 | 50214
DS-2CE57U7T-VPITF(3.6mm)(O-STD) - TVI видеокамера купольная 8Мп |  | Hikvision | Антивандальная стационарная купольная камера со сверхнизким освещением 4K 8-мегапиксельная высокопроизводительная купольная камера Высокая производительность в ночное время, съемка изображений при сверхнизком освещении до 0,003 люкс Четкое изображение даже при сильном заднем освещении благодаря технологии true WDR с разрешением 130 дБ Технология 3D DNR обеспечивает получение чистых и четких изображений EXIR 2.0, передовая инфракрасная технология с ИК-расстоянием 30 м Водо- и пылезащитный (IP67) и антивандальный (IK10) 4 в 1 (переключаемые 4 сигнала TVI/AHD/CVI/CVBS) |  | шт |  | 55112 | 49601
DS-2CE59H8T-AVPIT3ZF(2.7-13.5mm)(O-STD) - TVI видеокамера купольная 2Мп |  | Hikvision | 2-Мегапиксельная купольная камера со сверхнизким уровнем освещенности с антивандальным приводом и переменным фокусным расстоянием Высокопроизводительная купольная камера с разрешением 2 МП Высокая производительность в ночное время, съемка изображений при сверхнизком освещении до 0,003 люкс Четкое изображение даже при сильном заднем освещении благодаря технологии true WDR с разрешением 130 дБ Технология 3D DNR обеспечивает получение чистых и четких изображений Объектив автоматически фокусируется при увеличении или уменьшении масштаба EXIR 2.0: передовая инфракрасная технология с ИК-расстоянием 60 м Водо- и пылезащитный (IP67) и антивандальный (IK10) 4 в 1 (переключаемые 4 сигнала TVI/AHD/CVI/CVBS) |  | шт |  | 84200 | 75780
DS-2CE59H8T-AVPIT3ZF(2.7-13.5mm)(O-STD) - TVI видеокамера купольная 5Мп |  | Hikvision | 5-Мегапиксельная купольная камера со сверхнизким уровнем освещенности с антивандальным приводом и переменным фокусным расстоянием 5-мегапиксельная высокопроизводительная купольная камера Высокая производительность в ночное время, съемка изображений при сверхнизком освещении до 0,003 люкс Четкое изображение даже при сильном заднем освещении благодаря технологии true WDR с разрешением 130 дБ Технология 3D DNR обеспечивает получение чистых и четких изображений Объектив автоматически фокусируется при увеличении или уменьшении масштаба EXIR 2.0: передовая инфракрасная технология с ИК-расстоянием 60 м Водо- и пылезащитный (IP67) и антивандальный (IK10) 4 в 1 (переключаемые 4 сигнала TVI/AHD/CVI/CVBS) |  | шт |  | 84200 | 75780
DS-2CE59U7T-AVPIT3ZF(2.7-13.5mm)(O-STD) - TVI видеокамера купольная 8Мп |  | Hikvision | Купольная камера с переменным фокусным расстоянием и антивандальным приводом 4K Ultra Low Light 5-мегапиксельная высокопроизводительная купольная камера Высокая производительность в ночное время, съемка изображений при сверхнизком освещении до 0,003 люкс Четкое изображение даже при сильном заднем освещении благодаря технологии true WDR с разрешением 130 дБ Технология 3D DNR обеспечивает получение чистых и четких изображений Объектив автоматически фокусируется при увеличении или уменьшении масштаба EXIR 2.0: передовая инфракрасная технология с ИК-расстоянием 60 м Водо- и пылезащитный (IP67) и антивандальный (IK10) 4 в 1 (переключаемые 4 сигнала TVI/AHD/CVI/CVBS) |  | шт |  | 108014 | 97213
DS-2CE5AD8T-AVPIT3ZF(2.7-13.5mm)(O-STD) - TVI видеокамера купольная 5Мп |  | Hikvision | 5-Мегапиксельная купольная камера со сверхнизким уровнем освещенности с антивандальным приводом и переменным фокусным расстоянием 5-мегапиксельная высокопроизводительная купольная камера Высокая производительность в ночное время, съемка изображений при сверхнизком освещении до 0,003 люкс Четкое изображение даже при сильном заднем освещении благодаря технологии true WDR с разрешением 130 дБ Технология 3D DNR обеспечивает получение чистых и четких изображений Объектив автоматически фокусируется при увеличении или уменьшении масштаба EXIR 2.0, передовая инфракрасная технология с ИК-расстоянием 60 м Водо- и пылезащитный (IP67) и антивандальный (IK10) 4 в 1 (переключаемые 4 сигнала TVI/AHD/CVI/CVBS) |  | шт |  | 52731 | 47458
DS-2CE5AD8T-VPIT3ZE(2.7-13.5mm)(O-STD) - TVI видеокамера купольная 2Мп |  | Hikvision | 2-Мегапиксельная купольная камера со сверхнизким уровнем освещенности Vandal PoC с моторизованным переменным фокусным расстоянием Высокопроизводительная купольная камера с разрешением 2 МП Высокая производительность в ночное время, съемка изображений при сверхнизком освещении до 0,003 люкс Четкое изображение даже при сильном заднем освещении благодаря технологии true WDR с разрешением 130 дБ Технология 3D DNR обеспечивает получение чистых и четких изображений Объектив автоматически фокусируется при увеличении или уменьшении масштаба EXIR 2.0: передовая инфракрасная технология с ИК-расстоянием 60 м Водо- и пылезащитный (IP67) и антивандальный (IK10) Передает как HD-видео, так и питание по одному и тому же коаксиальному кабелю |  | шт |  | 52731 | 47458
DS-2CE5AD8T-VPIT3ZF(2.7-13.5mm)(O-STD) - TVI видеокамера купольная 2Мп |  | Hikvision | 2-Мегапиксельная купольная камера со сверхнизким уровнем освещенности с антивандальным приводом и переменным фокусным расстоянием Высокопроизводительная купольная камера с разрешением 2 МП Высокая производительность в ночное время, съемка изображений при сверхнизком освещении до 0,003 люкс Четкое изображение даже при сильном заднем освещении благодаря технологии true WDR с разрешением 130 дБ Технология 3D DNR обеспечивает получение чистых и четких изображений Объектив автоматически фокусируется при увеличении или уменьшении масштаба EXIR 2.0: передовая инфракрасная технология с ИК-расстоянием 60 м Водо- и пылезащитный (IP67) и антивандальный (IK10) 4 в 1 (переключаемые 4 сигнала TVI/AHD/CVI/CVBS) |  | шт |  | 49839 | 44856
DS-2CE5AU7T-AVPIT3ZF(2.7-13.5mm)(O-STD) - TVI видеокамера купольная 8Мп |  | Hikvision | Купольная камера с переменным фокусным расстоянием и антивандальным приводом 4K Ultra Low Light Высокопроизводительная купольная камера 4K Высокая производительность в ночное время, съемка изображений при сверхнизком освещении до 0,003 люкс Четкое изображение даже при сильном заднем освещении благодаря технологии true WDR с разрешением 130 дБ Технология 3D DNR обеспечивает получение чистых и четких изображений Объектив автоматически фокусируется при увеличении или уменьшении масштаба EXIR 2.0: передовая инфракрасная технология с ИК-расстоянием 60 м Водо- и пылезащитный (IP67) и антивандальный (IK10) 4 в 1 (переключаемые 4 сигнала TVI/AHD/CVI/CVBS) |  | шт |  | 97808 | 88028
DS-2CE76H8T-ITMF(2.8mm)(O-STD) - TVI видеокамера купольная 5Мп |  | Hikvision | 5-Мегапиксельная стационарная револьверная камера со сверхнизким освещением 5-мегапиксельная высокоэффективная револьверная камера Высокая производительность в ночное время, съемка изображений при сверхнизком освещении до 0,003 люкс Четкое изображение даже при сильном заднем освещении благодаря технологии true WDR с разрешением 130 дБ Технология 3D DNR обеспечивает получение чистых и четких изображений EXIR 2.0: передовая инфракрасная технология с ИК-расстоянием 30 м Защита от воды и пыли (IP67) 4 в 1 (переключаемые 4 сигнала TVI/AHD/CVI/CVBS) |  | шт |  | 36401 | 32761
DS-2CE76H8T-ITMF(3.6mm)(O-STD) - TVI видеокамера купольная 5Мп |  | Hikvision | 5-Мегапиксельная стационарная револьверная камера со сверхнизким освещением 5-мегапиксельная высокоэффективная револьверная камера Высокая производительность в ночное время, съемка изображений при сверхнизком освещении до 0,003 люкс Четкое изображение даже при сильном заднем освещении благодаря технологии true WDR с разрешением 130 дБ Технология 3D DNR обеспечивает получение чистых и четких изображений EXIR 2.0: передовая инфракрасная технология с ИК-расстоянием 30 м Защита от воды и пыли (IP67) 4 в 1 (переключаемые 4 сигнала TVI/AHD/CVI/CVBS) |  | шт |  | 35891 | 32302
DS-2CE76U7T-ITMF(2.8mm)(O-STD) - TVI видеокамера купольная 8Мп |  | Hikvision | Фиксированная револьверная камера со сверхнизким освещением 4K 8-мегапиксельная высокоэффективная револьверная камера Высокая производительность в ночное время, съемка изображений при сверхнизком освещении до 0,003 люкс Четкое изображение даже при сильном заднем освещении благодаря технологии true WDR с разрешением 130 дБ Технология 3D DNR обеспечивает получение чистых и четких изображений EXIR 2.0: передовая инфракрасная технология с ИК-расстоянием 30 м Защита от воды и пыли (IP67) 4 в 1 (переключаемые 4 сигнала TVI/AHD/CVI/CVBS) |  | шт |  | 45927 | 41335
DS-2CE76U7T-ITMF(3.6mm)(O-STD) - TVI видеокамера купольная 8Мп |  | Hikvision | Фиксированная револьверная камера со сверхнизким освещением 4K 8-мегапиксельная высокоэффективная револьверная камера Высокая производительность в ночное время, съемка изображений при сверхнизком освещении до 0,003 люкс Четкое изображение даже при сильном заднем освещении благодаря технологии true WDR с разрешением 130 дБ Технология 3D DNR обеспечивает получение чистых и четких изображений EXIR 2.0: передовая инфракрасная технология с ИК-расстоянием 30 м Защита от воды и пыли (IP67) 4 в 1 (переключаемые 4 сигнала TVI/AHD/CVI/CVBS) |  | шт |  | 45247 | 40723
DS-2CE78H8T-IT1F(2.8mm)(O-STD) - TVI видеокамера купольная 5Мп |  | Hikvision | 5-Мегапиксельная стационарная револьверная камера со сверхнизким освещением 5-мегапиксельная высокоэффективная револьверная камера Высокая производительность в ночное время, съемка изображений при сверхнизком освещении до 0,003 люкс Четкое изображение даже при сильном заднем освещении благодаря технологии true WDR с разрешением 130 дБ Технология 3D DNR обеспечивает получение чистых и четких изображений EXIR 2.0: передовая инфракрасная технология с ИК-расстоянием 30 м Защита от воды и пыли (IP67) 4 в 1 (переключаемые 4 сигнала TVI/AHD/CVI/CVBS) |  | шт |  | 38783 | 34905
DS-2CE78H8T-IT1F(3.6mm)(O-STD) - TVI видеокамера купольная 5Мп |  | Hikvision | 5-Мегапиксельная стационарная револьверная камера со сверхнизким освещением 5-мегапиксельная высокоэффективная револьверная камера Высокая производительность в ночное время, съемка изображений при сверхнизком освещении до 0,003 люкс Четкое изображение даже при сильном заднем освещении благодаря технологии true WDR с разрешением 130 дБ Технология 3D DNR обеспечивает получение чистых и четких изображений EXIR 2.0: передовая инфракрасная технология с ИК-расстоянием 30 м Защита от воды и пыли (IP67) 4 в 1 (переключаемые 4 сигнала TVI/AHD/CVI/CVBS) |  | шт |  | 38273 | 34446
DS-2CE78H8T-IT3F(2.8mm)(O-STD) - TVI видеокамера купольная 5Мп |  | Hikvision | 5-Мегапиксельная стационарная револьверная камера со сверхнизким освещением 5-мегапиксельная высокоэффективная револьверная камера Высокая производительность в ночное время, съемка изображений при сверхнизком освещении до 0,003 люкс Четкое изображение даже при сильном заднем освещении благодаря технологии true WDR с разрешением 130 дБ Технология 3D DNR обеспечивает получение чистых и четких изображений EXIR 2.0: передовая инфракрасная технология с ИК-расстоянием 60 м Защита от воды и пыли (IP67) 4 в 1 (переключаемые 4 сигнала TVI/AHD/CVI/CVBS) |  | шт |  | 41334 | 37201
DS-2CE78H8T-IT3F(3.6mm)(O-STD) - TVI видеокамера купольная 5Мп |  | Hikvision | 5-Мегапиксельная стационарная револьверная камера со сверхнизким освещением 5-мегапиксельная высокоэффективная револьверная камера Высокая производительность в ночное время, съемка изображений при сверхнизком освещении до 0,003 люкс Четкое изображение даже при сильном заднем освещении благодаря технологии true WDR с разрешением 130 дБ Технология 3D DNR обеспечивает получение чистых и четких изображений EXIR 2.0: передовая инфракрасная технология с ИК-расстоянием 60 м Защита от воды и пыли (IP67) 4 в 1 (переключаемые 4 сигнала TVI/AHD/CVI/CVBS) |  | шт |  | 40824 | 36742
DS-2CE78U7T-IT3F(2.8mm)(O-STD) - TVI видеокамера купольная 8Мп |  | Hikvision | Фиксированная револьверная камера со сверхнизким освещением 4K 8-мегапиксельная высокоэффективная револьверная камера Высокая производительность в ночное время, съемка изображений при сверхнизком освещении до 0,003 люкс Четкое изображение даже при сильном заднем освещении благодаря технологии true WDR с разрешением 130 дБ Технология 3D DNR обеспечивает получение чистых и четких изображений EXIR 2.0: передовая инфракрасная технология с ИК-расстоянием 60 м Защита от воды и пыли (IP67) 4 в 1 (переключаемые 4 сигнала TVI/AHD/CVI/CVBS) |  | шт |  | 51881 | 46693
DS-2CE78U7T-IT3F(3.6mm)(O-STD) - TVI видеокамера купольная 8Мп |  | Hikvision | Фиксированная револьверная камера со сверхнизким освещением 4K 8-мегапиксельная высокоэффективная револьверная камера Высокая производительность в ночное время, съемка изображений при сверхнизком освещении до 0,003 люкс Четкое изображение даже при сильном заднем освещении благодаря технологии true WDR с разрешением 130 дБ Технология 3D DNR обеспечивает получение чистых и четких изображений EXIR 2.0: передовая инфракрасная технология с ИК-расстоянием 60 м Защита от воды и пыли (IP67) 4 в 1 (переключаемые 4 сигнала TVI/AHD/CVI/CVBS) |  | шт |  | 51200 | 46080
DS-2CE79H8T-AIT3ZF(2.7-13.5mm)(O-STD) - TVI видеокамера купольная 5Мп |  | Hikvision | 5-Мегапиксельная турельная камера со сверхнизким освещением с моторизованным переменным фокусным расстоянием 5-мегапиксельная высокоэффективная револьверная камера Высокая производительность в ночное время, съемка изображений при сверхнизком освещении до 0,003 люкс Четкое изображение даже при сильном заднем освещении благодаря технологии true WDR с разрешением 130 дБ Технология 3D DNR обеспечивает получение чистых и четких изображений Объектив автоматически фокусируется при увеличении или уменьшении масштаба EXIR 2.0: передовая инфракрасная технология с ИК-расстоянием 60 м Защита от воды и пыли (IP67) 4 в 1 (переключаемые 4 сигнала TVI/AHD/CVI/CVBS) |  | шт |  | 68040 | 61236
DS-2CE79U7T-AIT3ZF(2.7-13.5mm)(O-STD) - TVI видеокамера купольная 8Мп |  | Hikvision | Моторизованная револьверная камера с переменным фокусным расстоянием 4K при сверхнизком освещении 8-мегапиксельная высокоэффективная револьверная камера Высокая производительность в ночное время, съемка изображений при сверхнизком освещении до 0,003 люкс Четкое изображение даже при сильном заднем освещении благодаря технологии true WDR с разрешением 130 дБ Технология 3D DNR обеспечивает получение чистых и четких изображений Объектив автоматически фокусируется при увеличении или уменьшении масштаба EXIR 2.0: передовая инфракрасная технология с ИК-расстоянием 60 м Защита от воды и пыли (IP67) 4 в 1 (переключаемые 4 сигнала TVI/AHD/CVI/CVBS) |  | шт |  | 93555 | 84200
04 ColorVu
DS-2CE10DF0T-F(2.8mm)(O-STD) - TVI видеокамера цилиндрическая 2Мп |  | Hikvision | 2-Мегапиксельная фиксированная мини-камера ColorVu Bullet Высококачественное изображение с разрешением 2 МП, 1920 × 1080 цветная съемка в режиме 24/7 с диафрагмой F1.0 Технология 3D DNR обеспечивает получение чистых и четких изображений объектив с фиксированным фокусным расстоянием 2,8 мм, 3,6 мм, 6 мм Расстояние белого света до 20 м для получения ярких изображений в ночное время Один порт для четырех переключаемых сигналов (TVI/AHD/CVI/CVBS) Защита от воды и пыли (IP67) |  | шт |  | 21263 | 19137
DS-2CE10DF0T-F(3.6mm)(O-STD) - TVI видеокамера цилиндрическая 2Мп |  | Hikvision | 2-Мегапиксельная фиксированная мини-камера ColorVu Bullet Высококачественное изображение с разрешением 2 МП, 1920 × 1080 цветная съемка в режиме 24/7 с диафрагмой F1.0 Технология 3D DNR обеспечивает получение чистых и четких изображений объектив с фиксированным фокусным расстоянием 2,8 мм, 3,6 мм, 6 мм Расстояние белого света до 20 м для получения ярких изображений в ночное время Один порт для четырех переключаемых сигналов (TVI/AHD/CVI/CVBS) Защита от воды и пыли (IP67) |  | шт |  | 20072 | 18065
DS-2CE10DF0T-FS(2.8mm)(O-STD) - TVI видеокамера цилиндрическая 2Мп |  | Hikvision | 2-Мегапиксельная цветная аудио-фиксированная мини-пулевая камера Высококачественное изображение с разрешением 2 МП, 1920 × 1080 цветная съемка в режиме 24/7 с диафрагмой F1.0 Технология 3D DNR обеспечивает получение чистых и четких изображений объектив с фиксированным фокусным расстоянием 2,8 мм, 3,6 мм Расстояние белого света до 20 м для получения ярких изображений в ночное время Высококачественный звук со звуком по коаксиальному кабелю, встроенный микрофон Один порт для четырех переключаемых сигналов (TVI/AHD/CVI/CVBS) Защита от воды и пыли (IP67) |  | шт |  | 22453 | 20208
DS-2CE10DF0T-FS(3.6mm)(O-STD) - TVI видеокамера цилиндрическая 2Мп |  | Hikvision | 2-Мегапиксельная цветная аудио-фиксированная мини-пулевая камера Высококачественное изображение с разрешением 2 МП, 1920 × 1080 цветная съемка в режиме 24/7 с диафрагмой F1.0 Технология 3D DNR обеспечивает получение чистых и четких изображений объектив с фиксированным фокусным расстоянием 2,8 мм, 3,6 мм Расстояние белого света до 20 м для получения ярких изображений в ночное время Высококачественный звук со звуком по коаксиальному кабелю, встроенный микрофон Один порт для четырех переключаемых сигналов (TVI/AHD/CVI/CVBS) Защита от воды и пыли (IP67) |  | шт |  | 21263 | 19137
DS-2CE10DF0T-LFS(2.8mm)(O-STD) - TVI видеокамера цилиндрическая 2Мп |  | Hikvision | 2-Мегапиксельный интеллектуальный гибридный фонарь с фиксированной мини-пулевой камерой ColorVu Высококачественное изображение с разрешением 2 МП, 1920 × 1080 цветная съемка в режиме 24/7 с диафрагмой F1.0 Технология 3D DNR обеспечивает получение чистых и четких изображений объектив с фиксированным фокусным расстоянием 2,8 мм, 3,6 мм Расстояние белого света до 20 м для получения ярких изображений в ночное время ИК-излучение на расстоянии до 20 м обеспечивает яркую ночную съемку Высококачественный звук со звуком по коаксиальному кабелю, встроенный микрофон Один порт для четырех переключаемых сигналов (TVI/AHD/CVI/CVBS) Защита от воды и пыли (IP67) |  | шт |  | 23304 | 20974
DS-2CE10DF0T-LFS(3.6mm)(O-STD) - TVI видеокамера цилиндрическая 2Мп |  | Hikvision | 2-Мегапиксельный интеллектуальный гибридный фонарь с фиксированной мини-пулевой камерой ColorVu Высококачественное изображение с разрешением 2 МП, 1920 × 1080 цветная съемка в режиме 24/7 с диафрагмой F1.0 Технология 3D DNR обеспечивает получение чистых и четких изображений объектив с фиксированным фокусным расстоянием 2,8 мм, 3,6 мм Расстояние белого света до 20 м для получения ярких изображений в ночное время ИК-излучение на расстоянии до 20 м обеспечивает яркую ночную съемку Высококачественный звук со звуком по коаксиальному кабелю, встроенный микрофон Один порт для четырех переключаемых сигналов (TVI/AHD/CVI/CVBS) Защита от воды и пыли (IP67) |  | шт |  | 22113 | 19902
DS-2CE10DF0T-LPFS(2.8mm)(O-STD) - TVI видеокамера цилиндрическая 2Мп |  | Hikvision | 2-Мегапиксельный интеллектуальный гибридный фонарь с фиксированной мини-пулевой камерой ColorVu Высококачественное изображение с разрешением 2 МП, 1920 × 1080 цветная съемка в режиме 24/7 с диафрагмой F1.0 Технология 3D DNR обеспечивает получение чистых и четких изображений объектив с фиксированным фокусным расстоянием 2,8 мм, 3,6 мм Расстояние белого света до 20 м для получения ярких изображений в ночное время ИК-излучение на расстоянии до 20 м обеспечивает яркую ночную съемку Высококачественный звук со звуком по коаксиальному кабелю, встроенный микрофон Один порт для четырех переключаемых сигналов (TVI/AHD/CVI/CVBS) Защита от воды и пыли (IP67) |  | шт |  | 22113 | 19902
DS-2CE10DF0T-LPFS(3.6mm)(O-STD) - TVI видеокамера цилиндрическая 2Мп |  | Hikvision | 2-Мегапиксельный интеллектуальный гибридный фонарь с фиксированной мини-пулевой камерой ColorVu Высококачественное изображение с разрешением 2 МП, 1920 × 1080 цветная съемка в режиме 24/7 с диафрагмой F1.0 Технология 3D DNR обеспечивает получение чистых и четких изображений объектив с фиксированным фокусным расстоянием 2,8 мм, 3,6 мм Расстояние белого света до 20 м для получения ярких изображений в ночное время ИК-излучение на расстоянии до 20 м обеспечивает яркую ночную съемку Высококачественный звук со звуком по коаксиальному кабелю, встроенный микрофон Один порт для четырех переключаемых сигналов (TVI/AHD/CVI/CVBS) Защита от воды и пыли (IP67) |  | шт |  | 20922 | 18830
DS-2CE10DF0T-PF(2.8mm)(O-STD) - TVI видеокамера цилиндрическая 2Мп |  | Hikvision | 2-Мегапиксельная фиксированная мини-камера ColorVu Bullet Высококачественное изображение с разрешением 2 МП, 1920 × 1080 цветная съемка в режиме 24/7 с диафрагмой F1.0 Технология 3D DNR обеспечивает получение чистых и четких изображений объектив с фиксированным фокусным расстоянием 2,8 мм, 3,6 мм, 6 мм Расстояние белого света до 20 м для получения ярких изображений в ночное время Один порт для четырех переключаемых сигналов (TVI/AHD/CVI/CVBS) Защита от воды и пыли (IP67) |  | шт |  | 20072 | 18065
DS-2CE10DF0T-PF(3.6mm)(O-STD) - TVI видеокамера цилиндрическая 2Мп |  | Hikvision | 2-Мегапиксельная фиксированная мини-камера ColorVu Bullet Высококачественное изображение с разрешением 2 МП, 1920 × 1080 цветная съемка в режиме 24/7 с диафрагмой F1.0 Технология 3D DNR обеспечивает получение чистых и четких изображений объектив с фиксированным фокусным расстоянием 2,8 мм, 3,6 мм, 6 мм Расстояние белого света до 20 м для получения ярких изображений в ночное время Один порт для четырех переключаемых сигналов (TVI/AHD/CVI/CVBS) Защита от воды и пыли (IP67) |  | шт |  | 18881 | 16993
DS-2CE10DF0T-PFS(2.8mm)(O-STD) - TVI видеокамера цилиндрическая 2Мп |  | Hikvision | 2-Мегапиксельная цветная аудио-фиксированная мини-пулевая камера Высококачественное изображение с разрешением 2 МП, 1920 × 1080 цветная съемка в режиме 24/7 с диафрагмой F1.0 Технология 3D DNR обеспечивает получение чистых и четких изображений объектив с фиксированным фокусным расстоянием 2,8 мм, 3,6 мм Расстояние белого света до 20 м для получения ярких изображений в ночное время Высококачественный звук со звуком по коаксиальному кабелю, встроенный микрофон Один порт для четырех переключаемых сигналов (TVI/AHD/CVI/CVBS) Защита от воды и пыли (IP67) |  | шт |  | 21263 | 19137
DS-2CE10DF0T-PFS(3.6mm)(O-STD) - TVI видеокамера цилиндрическая 2Мп |  | Hikvision | 2-Мегапиксельная цветная аудио-фиксированная мини-пулевая камера Высококачественное изображение с разрешением 2 МП, 1920 × 1080 цветная съемка в режиме 24/7 с диафрагмой F1.0 Технология 3D DNR обеспечивает получение чистых и четких изображений объектив с фиксированным фокусным расстоянием 2,8 мм, 3,6 мм Расстояние белого света до 20 м для получения ярких изображений в ночное время Высококачественный звук со звуком по коаксиальному кабелю, встроенный микрофон Один порт для четырех переключаемых сигналов (TVI/AHD/CVI/CVBS) Защита от воды и пыли (IP67) |  | шт |  | 20072 | 18065
DS-2CE10DF3T-F(2.8mm)(O-STD) - TVI видеокамера цилиндрическая 2Мп |  | Hikvision | 2-Мегапиксельная фиксированная мини-камера ColorVu Bullet Высококачественное изображение с разрешением 2 МП, 1920 × 1080 цветная съемка в режиме 24/7 с диафрагмой F1.0 Четкое изображение при ярком заднем освещении благодаря технологии true WDR с разрешением 130 дБ Технология 3D DNR обеспечивает получение чистых и четких изображений объектив с фиксированным фокусным расстоянием 2,8 мм, 3,6 мм, 6 мм Расстояние белого света до 20 м для получения ярких изображений в ночное время Один порт для четырех переключаемых сигналов (TVI/AHD/CVI/CVBS) Защита от воды и пыли (IP67) |  | шт |  | 27726 | 24954
DS-2CE10DF3T-F(3.6mm)(O-STD) - TVI видеокамера цилиндрическая 2Мп |  | Hikvision | 2-Мегапиксельная фиксированная мини-камера ColorVu Bullet Высококачественное изображение с разрешением 2 МП, 1920 × 1080 цветная съемка в режиме 24/7 с диафрагмой F1.0 Четкое изображение при ярком заднем освещении благодаря технологии true WDR с разрешением 130 дБ Технология 3D DNR обеспечивает получение чистых и четких изображений объектив с фиксированным фокусным расстоянием 2,8 мм, 3,6 мм, 6 мм Расстояние белого света до 20 м для получения ярких изображений в ночное время Один порт для четырех переключаемых сигналов (TVI/AHD/CVI/CVBS) Защита от воды и пыли (IP67) |  | шт |  | 26366 | 23730
DS-2CE10DF3T-FS(2.8mm)(O-STD) - TVI видеокамера цилиндрическая 2Мп |  | Hikvision | 2-Мегапиксельная цветная аудио-фиксированная мини-камера Bullet Высококачественное изображение с разрешением 2 МП, 1920 × 1080 цветная съемка в режиме 24/7 с диафрагмой F1.0 Четкое изображение при ярком заднем освещении благодаря технологии true WDR с разрешением 130 дБ Технология 3D DNR обеспечивает получение чистых и четких изображений объектив с фиксированным фокусным расстоянием 2,8 мм, 3,6 мм Расстояние белого света до 20 м для получения ярких изображений в ночное время Высококачественный звук со звуком по коаксиальному кабелю, встроенный микрофон Один порт для четырех переключаемых сигналов (TVI/AHD/CVI/CVBS) Защита от воды и пыли (IP67) |  | шт |  | 30108 | 27098
DS-2CE10DF3T-FS(3.6mm)(O-STD) - TVI видеокамера цилиндрическая 2Мп |  | Hikvision | 2-Мегапиксельная цветная аудио-фиксированная мини-камера Bullet Высококачественное изображение с разрешением 2 МП, 1920 × 1080 цветная съемка в режиме 24/7 с диафрагмой F1.0 Четкое изображение при ярком заднем освещении благодаря технологии true WDR с разрешением 130 дБ Технология 3D DNR обеспечивает получение чистых и четких изображений объектив с фиксированным фокусным расстоянием 2,8 мм, 3,6 мм Расстояние белого света до 20 м для получения ярких изображений в ночное время Высококачественный звук со звуком по коаксиальному кабелю, встроенный микрофон Один порт для четырех переключаемых сигналов (TVI/AHD/CVI/CVBS) Защита от воды и пыли (IP67) |  | шт |  | 28917 | 26026
DS-2CE10DF3T-PF(2.8mm)(O-STD) - TVI видеокамера цилиндрическая 2Мп |  | Hikvision | 2-Мегапиксельная фиксированная мини-камера ColorVu Bullet Высококачественное изображение с разрешением 2 МП, 1920 × 1080 цветная съемка в режиме 24/7 с диафрагмой F1.0 Четкое изображение при ярком заднем освещении благодаря технологии true WDR с разрешением 130 дБ Технология 3D DNR обеспечивает получение чистых и четких изображений объектив с фиксированным фокусным расстоянием 2,8 мм, 3,6 мм, 6 мм Расстояние белого света до 20 м для получения ярких изображений в ночное время Один порт для четырех переключаемых сигналов (TVI/AHD/CVI/CVBS) Защита от воды и пыли (IP67) |  | шт |  | 26366 | 23730
DS-2CE10DF3T-PF(3.6mm)(O-STD) - TVI видеокамера цилиндрическая 2Мп |  | Hikvision | 2-Мегапиксельная фиксированная мини-камера ColorVu Bullet Высококачественное изображение с разрешением 2 МП, 1920 × 1080 цветная съемка в режиме 24/7 с диафрагмой F1.0 Четкое изображение при ярком заднем освещении благодаря технологии true WDR с разрешением 130 дБ Технология 3D DNR обеспечивает получение чистых и четких изображений объектив с фиксированным фокусным расстоянием 2,8 мм, 3,6 мм, 6 мм Расстояние белого света до 20 м для получения ярких изображений в ночное время Один порт для четырех переключаемых сигналов (TVI/AHD/CVI/CVBS) Защита от воды и пыли (IP67) |  | шт |  | 25175 | 22658
DS-2CE10DF3T-PFS(2.8mm)(O-STD) - TVI видеокамера цилиндрическая 2Мп |  | Hikvision | 2-Мегапиксельная цветная аудио-фиксированная мини-камера Bullet Высококачественное изображение с разрешением 2 МП, 1920 × 1080 цветная съемка в режиме 24/7 с диафрагмой F1.0 Четкое изображение при ярком заднем освещении благодаря технологии true WDR с разрешением 130 дБ Технология 3D DNR обеспечивает получение чистых и четких изображений объектив с фиксированным фокусным расстоянием 2,8 мм, 3,6 мм Расстояние белого света до 20 м для получения ярких изображений в ночное время Высококачественный звук со звуком по коаксиальному кабелю, встроенный микрофон Один порт для четырех переключаемых сигналов (TVI/AHD/CVI/CVBS) Защита от воды и пыли (IP67) |  | шт |  | 28917 | 26026
DS-2CE10DF3T-PFS(3.6mm)(O-STD) - TVI видеокамера цилиндрическая 2Мп |  | Hikvision | 2-Мегапиксельная цветная аудио-фиксированная мини-камера Bullet Высококачественное изображение с разрешением 2 МП, 1920 × 1080 цветная съемка в режиме 24/7 с диафрагмой F1.0 Четкое изображение при ярком заднем освещении благодаря технологии true WDR с разрешением 130 дБ Технология 3D DNR обеспечивает получение чистых и четких изображений объектив с фиксированным фокусным расстоянием 2,8 мм, 3,6 мм Расстояние белого света до 20 м для получения ярких изображений в ночное время Высококачественный звук со звуком по коаксиальному кабелю, встроенный микрофон Один порт для четырех переключаемых сигналов (TVI/AHD/CVI/CVBS) Защита от воды и пыли (IP67) |  | шт |  | 27726 | 24954
DS-2CE10DF8T-F(2.8mm)(O-STD) - TVI видеокамера цилиндрическая 2Мп |  | Hikvision | 2-Мегапиксельная фиксированная мини-камера ColorVu Bullet Высококачественное изображение с разрешением 2 МП, 1920 × 1080 цветное изображение в режиме 24/7 Четкое изображение при ярком заднем освещении благодаря технологии true WDR с разрешением 130 дБ Технология 3D DNR обеспечивает получение чистых и четких изображений объектив с фиксированным фокусным расстоянием 2,8 мм, 3,6 мм, 6 мм Расстояние белого света до 20 м для получения ярких изображений в ночное время Один порт для четырех переключаемых сигналов (TVI/AHD/CVI/CVBS) Защита от воды и пыли (IP68) |  | шт |  | 32659 | 29394
DS-2CE10DF8T-F(3.6mm)(O-STD) - TVI видеокамера цилиндрическая 2Мп |  | Hikvision | 2-Мегапиксельная фиксированная мини-камера ColorVu Bullet Высококачественное изображение с разрешением 2 МП, 1920 × 1080 цветное изображение в режиме 24/7 Четкое изображение при ярком заднем освещении благодаря технологии true WDR с разрешением 130 дБ Технология 3D DNR обеспечивает получение чистых и четких изображений объектив с фиксированным фокусным расстоянием 2,8 мм, 3,6 мм, 6 мм Расстояние белого света до 20 м для получения ярких изображений в ночное время Один порт для четырех переключаемых сигналов (TVI/AHD/CVI/CVBS) Защита от воды и пыли (IP68) |  | шт |  | 31469 | 28323
DS-2CE10DF8T-FSLN(2.8mm)(O-STD) - TVI видеокамера цилиндрическая 2Мп |  | Hikvision | 2-Мегапиксельная цветная аудио-фиксированная мини-камера Bullet Высококачественное изображение с разрешением 2 МП, 1920 × 1080 цветная съемка в режиме 24/7 с диафрагмой F1.0 Четкое изображение при ярком заднем освещении благодаря технологии true WDR с разрешением 130 дБ Технология 3D DNR обеспечивает получение чистых и четких изображений объектив с фиксированным фокусным расстоянием 2,8 мм, 3,6 мм Расстояние белого света до 20 м для получения ярких изображений в ночное время Высококачественный звук со звуком по коаксиальному кабелю, встроенный микрофон Один порт для четырех переключаемых сигналов (TVI/AHD/CVI/CVBS) Защита от воды и пыли (IP67) |  | шт |  | 35211 | 31690
DS-2CE10DF8T-FSLN(3.6mm)(O-STD) - TVI видеокамера цилиндрическая 2Мп |  | Hikvision | 2-Мегапиксельная цветная аудио-фиксированная мини-камера Bullet Высококачественное изображение с разрешением 2 МП, 1920 × 1080 цветная съемка в режиме 24/7 с диафрагмой F1.0 Четкое изображение при ярком заднем освещении благодаря технологии true WDR с разрешением 130 дБ Технология 3D DNR обеспечивает получение чистых и четких изображений объектив с фиксированным фокусным расстоянием 2,8 мм, 3,6 мм Расстояние белого света до 20 м для получения ярких изображений в ночное время Высококачественный звук со звуком по коаксиальному кабелю, встроенный микрофон Один порт для четырех переключаемых сигналов (TVI/AHD/CVI/CVBS) Защита от воды и пыли (IP67) |  | шт |  | 34020 | 30618
DS-2CE10DF8T-PF(2.8mm)(O-STD) - TVI видеокамера цилиндрическая 2Мп |  | Hikvision | 2-Мегапиксельная фиксированная мини-камера ColorVu Bullet Высококачественное изображение с разрешением 2 МП, 1920 × 1080 цветное изображение в режиме 24/7 Четкое изображение при ярком заднем освещении благодаря технологии true WDR с разрешением 130 дБ Технология 3D DNR обеспечивает получение чистых и четких изображений объектив с фиксированным фокусным расстоянием 2,8 мм, 3,6 мм, 6 мм Расстояние белого света до 20 м для получения ярких изображений в ночное время Один порт для четырех переключаемых сигналов (TVI/AHD/CVI/CVBS) Защита от воды и пыли (IP68) |  | шт |  | 31469 | 28323
DS-2CE10DF8T-PF(3.6mm)(O-STD) - TVI видеокамера цилиндрическая 2Мп |  | Hikvision | 2-Мегапиксельная фиксированная мини-камера ColorVu Bullet Высококачественное изображение с разрешением 2 МП, 1920 × 1080 цветное изображение в режиме 24/7 Четкое изображение при ярком заднем освещении благодаря технологии true WDR с разрешением 130 дБ Технология 3D DNR обеспечивает получение чистых и четких изображений объектив с фиксированным фокусным расстоянием 2,8 мм, 3,6 мм, 6 мм Расстояние белого света до 20 м для получения ярких изображений в ночное время Один порт для четырех переключаемых сигналов (TVI/AHD/CVI/CVBS) Защита от воды и пыли (IP68) |  | шт |  | 30108 | 27098
DS-2CE10DF8T-PFSLN(2.8mm)(O-STD) - TVI видеокамера цилиндрическая 2Мп |  | Hikvision | 2-Мегапиксельная цветная аудио-фиксированная мини-камера Bullet Высококачественное изображение с разрешением 2 МП, 1920 × 1080 цветная съемка в режиме 24/7 с диафрагмой F1.0 Технология 3D DNR обеспечивает получение чистых и четких изображений Четкое изображение при ярком заднем освещении благодаря технологии true WDR с разрешением 130 дБ объектив с фиксированным фокусным расстоянием 2,8 мм, 3,6 мм Расстояние белого света до 20 м для получения ярких изображений в ночное время Высококачественный звук со звуком по коаксиальному кабелю, встроенный микрофон Один порт для четырех переключаемых сигналов (TVI/AHD/CVI/CVBS) Защита от воды и пыли (IP67) |  | шт |  | 34020 | 30618
DS-2CE10DF8T-PFSLN(3.6mm)(O-STD) - TVI видеокамера цилиндрическая 2Мп |  | Hikvision | 2-Мегапиксельная цветная аудио-фиксированная мини-камера Bullet Высококачественное изображение с разрешением 2 МП, 1920 × 1080 цветная съемка в режиме 24/7 с диафрагмой F1.0 Технология 3D DNR обеспечивает получение чистых и четких изображений Четкое изображение при ярком заднем освещении благодаря технологии true WDR с разрешением 130 дБ объектив с фиксированным фокусным расстоянием 2,8 мм, 3,6 мм Расстояние белого света до 20 м для получения ярких изображений в ночное время Высококачественный звук со звуком по коаксиальному кабелю, встроенный микрофон Один порт для четырех переключаемых сигналов (TVI/AHD/CVI/CVBS) Защита от воды и пыли (IP67) |  | шт |  | 32659 | 29394
DS-2CE10HFT-E(2.8mm)(O-STD) - TVI видеокамера цилиндрическая 5Мп |  | Hikvision | 5-Мегапиксельная камера ColorVu PoC с фиксированной мини-пулей Высококачественное изображение с разрешением 5 Мп, 2560 × 1944 цветное изображение в режиме 24/7 Четкое изображение при ярком заднем освещении благодаря технологии true WDR с разрешением 130 дБ Технология 3D DNR обеспечивает получение чистых и четких изображений объектив с фиксированным фокусным расстоянием 2,8 мм, 3,6 мм Умный свет, расстояние белого света до 20 м Защита от воды и пыли (IP67) |  | шт |  | 45077 | 40570
DS-2CE10HFT-E(3.6mm)(O-STD) - TVI видеокамера цилиндрическая 5Мп |  | Hikvision | 5-Мегапиксельная камера ColorVu PoC с фиксированной мини-пулей Высококачественное изображение с разрешением 5 Мп, 2560 × 1944 цветное изображение в режиме 24/7 Четкое изображение при ярком заднем освещении благодаря технологии true WDR с разрешением 130 дБ Технология 3D DNR обеспечивает получение чистых и четких изображений объектив с фиксированным фокусным расстоянием 2,8 мм, 3,6 мм Умный свет, расстояние белого света до 20 м Защита от воды и пыли (IP67) |  | шт |  | 41504 | 37354
DS-2CE10HFT-F(3.6mm)(O-STD) - TVI видеокамера цилиндрическая 5Мп |  | Hikvision | Фиксированная мини-камера ColorVu с разрешением 5 МП 5-мегапиксельная полноэкранная цветная пулевая камера полноцветное изображение в режиме 24/7 Теплый дополнительный свет с дальностью действия 20 м Четкое изображение даже при сильном заднем освещении благодаря технологии true WDR с разрешением 130 дБ Технология 3D DNR обеспечивает получение чистых и четких изображений Защита от воды и пыли (IP67) 4 в 1 (переключаемые 4 сигнала TVI/AHD/CVI/CVBS) |  | шт |  | 37762 | 33986
DS-2CE10HFT-F28(2.8mm)(O-STD) - TVI видеокамера цилиндрическая 5Мп |  | Hikvision | Фиксированная мини-камера ColorVu с разрешением 5 МП 5-мегапиксельная полноэкранная цветная пулевая камера полноцветное изображение в режиме 24/7 объектив с фиксированным фокусным расстоянием 2,8 мм Теплый дополнительный свет с дальностью действия 20 м Четкое изображение даже при сильном заднем освещении благодаря технологии true WDR с разрешением 130 дБ Технология 3D DNR обеспечивает получение чистых и четких изображений Защита от воды и пыли (IP67) 4 в 1 (переключаемые 4 сигнала TVI/AHD/CVI/CVBS). |  | шт |  | 41334 | 37201
DS-2CE10KF0T-FS(2.8mm)(O-STD) - TVI видеокамера цилиндрическая 5Мп |  | Hikvision | 3K ColorVu Аудио Фиксированная мини-пулевая камера Высококачественное изображение с разрешением 3K, 2960 × 1665 цветная съемка в режиме 24/7 с диафрагмой F1.0 объектив с фиксированным фокусным расстоянием 2,8 мм, 3,6 мм Расстояние белого света до 20 м для получения ярких изображений в ночное время Один порт для четырех переключаемых сигналов (TVI/AHD/CVI/CVBS) Защита от воды и пыли (IP67) Высококачественный звук со звуком по коаксиальному кабелю, встроенный микрофон |  | шт |  | 30108 | 27098
DS-2CE10KF0T-FS(3.6mm)(O-STD) - TVI видеокамера цилиндрическая 5Мп |  | Hikvision | 3K ColorVu Аудио Фиксированная мини-пулевая камера Высококачественное изображение с разрешением 3K, 2960 × 1665 цветная съемка в режиме 24/7 с диафрагмой F1.0 объектив с фиксированным фокусным расстоянием 2,8 мм, 3,6 мм Расстояние белого света до 20 м для получения ярких изображений в ночное время Один порт для четырех переключаемых сигналов (TVI/AHD/CVI/CVBS) Защита от воды и пыли (IP67) Высококачественный звук со звуком по коаксиальному кабелю, встроенный микрофон |  | шт |  | 28917 | 26026
DS-2CE10KF0T-PFS(2.8mm)(O-STD) - TVI видеокамера цилиндрическая 5Мп |  | Hikvision | 3K ColorVu Аудио Фиксированная мини-пулевая камера Высококачественное изображение с разрешением 3K, 2960 × 1665 цветная съемка в режиме 24/7 с диафрагмой F1.0 объективы с фиксированным фокусным расстоянием 2,8 мм и 3,6 мм Расстояние белого света до 20 м для получения ярких изображений в ночное время Один порт для четырех переключаемых сигналов (TVI/AHD/CVI/CVBS) Защита от воды и пыли (IP67) Высококачественный звук со звуком по коаксиальному кабелю, встроенный микрофон |  | шт |  | 28917 | 26026
DS-2CE10KF0T-PFS(3.6mm)(O-STD) - TVI видеокамера цилиндрическая 5Мп |  | Hikvision | 3K ColorVu Аудио Фиксированная мини-пулевая камера Высококачественное изображение с разрешением 3K, 2960 × 1665 цветная съемка в режиме 24/7 с диафрагмой F1.0 объективы с фиксированным фокусным расстоянием 2,8 мм и 3,6 мм Расстояние белого света до 20 м для получения ярких изображений в ночное время Один порт для четырех переключаемых сигналов (TVI/AHD/CVI/CVBS) Защита от воды и пыли (IP67) Высококачественный звук со звуком по коаксиальному кабелю, встроенный микрофон |  | шт |  | 27726 | 24954
DS-2CE10KF3T-E(2.8mm)(O-STD) - TVI видеокамера цилиндрическая 5Мп |  | Hikvision | Фиксированная мини-пулевая камера 3K ColorVu PoC Высококачественное изображение с разрешением 3K, 2960 × 1665 Отличные характеристики при низкой освещенности Четкое изображение при ярком заднем освещении благодаря технологии true WDR с разрешением 130 дБ Технология 3D DNR обеспечивает получение чистых и четких изображений объективы с фиксированным фокусным расстоянием 2,8 мм и 3,6 мм Расстояние белого света до 20 м для получения ярких изображений в ночное время Защита от воды и пыли (IP67) цветная съемка в режиме 24/7 с диафрагмой F1.0 |  | шт |  | 51200 | 46080
DS-2CE10KF3T-E(3.6mm)(O-STD) - TVI видеокамера цилиндрическая 5Мп |  | Hikvision | Фиксированная мини-пулевая камера 3K ColorVu PoC Высококачественное изображение с разрешением 3K, 2960 × 1665 Отличные характеристики при низкой освещенности Четкое изображение при ярком заднем освещении благодаря технологии true WDR с разрешением 130 дБ Технология 3D DNR обеспечивает получение чистых и четких изображений объективы с фиксированным фокусным расстоянием 2,8 мм и 3,6 мм Расстояние белого света до 20 м для получения ярких изображений в ночное время Защита от воды и пыли (IP67) цветная съемка в режиме 24/7 с диафрагмой F1.0 |  | шт |  | 47628 | 42866
DS-2CE10KF3T(2.8mm)(O-STD) - TVI видеокамера цилиндрическая 5Мп |  | Hikvision | Фиксированная мини-пулевая камера 3K ColorVu Высококачественное изображение с разрешением 3K, 2960 × 1665 Отличные характеристики при низкой освещенности Четкое изображение при ярком заднем освещении благодаря технологии true WDR с разрешением 130 дБ Технология 3D DNR обеспечивает получение чистых и четких изображений объективы с фиксированным фокусным расстоянием 2,8 мм и 3,6 мм Расстояние белого света до 20 м для получения ярких изображений в ночное время Защита от воды и пыли (IP67) цветная съемка в режиме 24/7 с диафрагмой F1.0 |  | шт |  | 47628 | 42866
DS-2CE10KF3T(3.6mm)(O-STD) - TVI видеокамера цилиндрическая 5Мп |  | Hikvision | Фиксированная мини-пулевая камера 3K ColorVu Высококачественное изображение с разрешением 3K, 2960 × 1665 Отличные характеристики при низкой освещенности Четкое изображение при ярком заднем освещении благодаря технологии true WDR с разрешением 130 дБ Технология 3D DNR обеспечивает получение чистых и четких изображений объективы с фиксированным фокусным расстоянием 2,8 мм и 3,6 мм Расстояние белого света до 20 м для получения ярких изображений в ночное время Защита от воды и пыли (IP67) цветная съемка в режиме 24/7 с диафрагмой F1.0 |  | шт |  | 44056 | 39651
DS-2CE10UF3T-E(2.8mm)(O-STD) - TVI видеокамера цилиндрическая 8Мп |  | Hikvision | Фиксированная мини-пулевая камера 4K ColorVu PoC Высококачественное изображение с разрешением 8 МП, 3840 × 2160 цветное изображение в режиме 24/7 Четкое изображение при ярком заднем освещении благодаря технологии true WDR с разрешением 130 дБ Технология 3D DNR обеспечивает получение чистых и четких изображений объектив с фиксированным фокусным расстоянием 2,8 мм, 3,6 мм Расстояние белого света до 20 м для получения ярких изображений в ночное время Защита от воды и пыли (IP67) |  | шт |  | 60215 | 54194
DS-2CE10UF3T-E(3.6mm)(O-STD) - TVI видеокамера цилиндрическая 8Мп |  | Hikvision | Фиксированная мини-пулевая камера 4K ColorVu PoC Высококачественное изображение с разрешением 8 МП, 3840 × 2160 цветное изображение в режиме 24/7 Четкое изображение при ярком заднем освещении благодаря технологии true WDR с разрешением 130 дБ Технология 3D DNR обеспечивает получение чистых и четких изображений объектив с фиксированным фокусным расстоянием 2,8 мм, 3,6 мм Расстояние белого света до 20 м для получения ярких изображений в ночное время Защита от воды и пыли (IP67) |  | шт |  | 56643 | 50979
DS-2CE12DF0T-F(2.8mm)(O-STD) - TVI видеокамера цилиндрическая 2Мп |  | Hikvision | 2-Мегапиксельная камера ColorVu Fixed Bullet Camera Высококачественное изображение с разрешением 2 МП, 1920 × 1080 цветная съемка в режиме 24/7 с диафрагмой F1.0 Технология 3D DNR обеспечивает получение чистых и четких изображений объектив с фиксированным фокусным расстоянием 2,8 мм, 3,6 мм, 6 мм Расстояние белого света до 40 м для получения ярких изображений в ночное время Один порт для четырех переключаемых сигналов (TVI/AHD/CVI/CVBS) Защита от воды и пыли (IP67) |  | шт |  | 26366 | 23730
DS-2CE12DF0T-F(3.6mm)(O-STD) - TVI видеокамера цилиндрическая 2Мп |  | Hikvision | 2-Мегапиксельная камера ColorVu Fixed Bullet Camera Высококачественное изображение с разрешением 2 МП, 1920 × 1080 цветная съемка в режиме 24/7 с диафрагмой F1.0 Технология 3D DNR обеспечивает получение чистых и четких изображений объектив с фиксированным фокусным расстоянием 2,8 мм, 3,6 мм, 6 мм Расстояние белого света до 40 м для получения ярких изображений в ночное время Один порт для четырех переключаемых сигналов (TVI/AHD/CVI/CVBS) Защита от воды и пыли (IP67) |  | шт |  | 25175 | 22658
DS-2CE12DF0T-FS(2.8mm)(O-STD) - TVI видеокамера цилиндрическая 2Мп |  | Hikvision | 2-Мегапиксельная цветная аудио-фиксированная пулевая камера Высококачественное изображение с разрешением 2 МП, 1920 × 1080 цветная съемка в режиме 24/7 с диафрагмой F1.0 Технология 3D DNR обеспечивает получение чистых и четких изображений объектив с фиксированным фокусным расстоянием 2,8 мм, 3,6 мм Расстояние белого света до 40 м для получения ярких изображений в ночное время Высококачественный звук со звуком по коаксиальному кабелю, встроенный микрофон Один порт для четырех переключаемых сигналов (TVI/AHD/CVI/CVBS) Защита от воды и пыли (IP67) |  | шт |  | 27556 | 24801
DS-2CE12DF0T-FS(3.6mm)(O-STD) - TVI видеокамера цилиндрическая 2Мп |  | Hikvision | 2-Мегапиксельная цветная аудио-фиксированная пулевая камера Высококачественное изображение с разрешением 2 МП, 1920 × 1080 цветная съемка в режиме 24/7 с диафрагмой F1.0 Технология 3D DNR обеспечивает получение чистых и четких изображений объектив с фиксированным фокусным расстоянием 2,8 мм, 3,6 мм Расстояние белого света до 40 м для получения ярких изображений в ночное время Высококачественный звук со звуком по коаксиальному кабелю, встроенный микрофон Один порт для четырех переключаемых сигналов (TVI/AHD/CVI/CVBS) Защита от воды и пыли (IP67) |  | шт |  | 26366 | 23730
DS-2CE12DF0T-LFS(2.8mm)(O-STD) - TVI видеокамера цилиндрическая 2Мп |  | Hikvision | 2-Мегапиксельный интеллектуальный гибридный фонарь с фиксированной пулевой камерой ColorVu Высококачественное изображение с разрешением 2 МП, 1920 × 1080 цветная съемка в режиме 24/7 с диафрагмой F1.0 Технология 3D DNR обеспечивает получение чистых и четких изображений объектив с фиксированным фокусным расстоянием 2,8 мм, 3,6 мм Расстояние белого света до 40 м для получения ярких изображений в ночное время ИК-излучение на расстоянии до 40 м обеспечивает яркую ночную съемку Высококачественный звук со звуком по коаксиальному кабелю, встроенный микрофон Один порт для четырех переключаемых сигналов (TVI/AHD/CVI/CVBS) Защита от воды и пыли (IP67) |  | шт |  | 28407 | 25567
DS-2CE12DF0T-LFS(3.6mm)(O-STD) - TVI видеокамера цилиндрическая 2Мп |  | Hikvision | 2-Мегапиксельный интеллектуальный гибридный фонарь с фиксированной пулевой камерой ColorVu Высококачественное изображение с разрешением 2 МП, 1920 × 1080 цветная съемка в режиме 24/7 с диафрагмой F1.0 Технология 3D DNR обеспечивает получение чистых и четких изображений объектив с фиксированным фокусным расстоянием 2,8 мм, 3,6 мм Расстояние белого света до 40 м для получения ярких изображений в ночное время ИК-излучение на расстоянии до 40 м обеспечивает яркую ночную съемку Высококачественный звук со звуком по коаксиальному кабелю, встроенный микрофон Один порт для четырех переключаемых сигналов (TVI/AHD/CVI/CVBS) Защита от воды и пыли (IP67) |  | шт |  | 27216 | 24495
DS-2CE12DF3T-F(2.8mm)(O-STD) - TVI видеокамера цилиндрическая 2Мп |  | Hikvision | 2-Мегапиксельная камера ColorVu Fixed Bullet Camera Высококачественное изображение с разрешением 2 МП, 1920 × 1080 цветная съемка в режиме 24/7 с диафрагмой F1.0 Четкое изображение при ярком заднем освещении благодаря технологии true WDR с разрешением 130 дБ Технология 3D DNR обеспечивает получение чистых и четких изображений объектив с фиксированным фокусным расстоянием 2,8 мм, 3,6 мм, 6 мм Расстояние белого света до 40 м для получения ярких изображений в ночное время Один порт для четырех переключаемых сигналов (TVI/AHD/CVI/CVBS) Защита от воды и пыли (IP67) |  | шт |  | 31469 | 28323
DS-2CE12DF3T-F(3.6mm)(O-STD) - TVI видеокамера цилиндрическая 2Мп |  | Hikvision | 2-Мегапиксельная камера ColorVu Fixed Bullet Camera Высококачественное изображение с разрешением 2 МП, 1920 × 1080 цветная съемка в режиме 24/7 с диафрагмой F1.0 Четкое изображение при ярком заднем освещении благодаря технологии true WDR с разрешением 130 дБ Технология 3D DNR обеспечивает получение чистых и четких изображений объектив с фиксированным фокусным расстоянием 2,8 мм, 3,6 мм, 6 мм Расстояние белого света до 40 м для получения ярких изображений в ночное время Один порт для четырех переключаемых сигналов (TVI/AHD/CVI/CVBS) Защита от воды и пыли (IP67) |  | шт |  | 30108 | 27098
DS-2CE12DF3T-FS(2.8mm)(O-STD) - TVI видеокамера цилиндрическая 2Мп |  | Hikvision | 2-Мегапиксельная цветная аудио-фиксированная пулевая камера Высококачественное изображение с разрешением 2 МП, 1920 × 1080 цветная съемка в режиме 24/7 с диафрагмой F1.0 Четкое изображение при ярком заднем освещении благодаря технологии true WDR с разрешением 130 дБ Технология 3D DNR обеспечивает получение чистых и четких изображений объектив с фиксированным фокусным расстоянием 2,8 мм, 3,6 мм, 6 мм Расстояние белого света до 40 м для получения ярких изображений в ночное время Один порт для четырех переключаемых сигналов (TVI/AHD/CVI/CVBS) Защита от воды и пыли (IP67) Высококачественный звук со звуком по коаксиальному кабелю, встроенный микрофон |  | шт |  | 33850 | 30465
DS-2CE12DF3T-FS(3.6mm)(O-STD) - TVI видеокамера цилиндрическая 2Мп |  | Hikvision | 2-Мегапиксельная цветная аудио-фиксированная пулевая камера Высококачественное изображение с разрешением 2 МП, 1920 × 1080 цветная съемка в режиме 24/7 с диафрагмой F1.0 Четкое изображение при ярком заднем освещении благодаря технологии true WDR с разрешением 130 дБ Технология 3D DNR обеспечивает получение чистых и четких изображений объектив с фиксированным фокусным расстоянием 2,8 мм, 3,6 мм, 6 мм Расстояние белого света до 40 м для получения ярких изображений в ночное время Один порт для четырех переключаемых сигналов (TVI/AHD/CVI/CVBS) Защита от воды и пыли (IP67) Высококачественный звук со звуком по коаксиальному кабелю, встроенный микрофон |  | шт |  | 32659 | 29394
DS-2CE12DF8T-F(2.8mm)(O-STD) - TVI видеокамера цилиндрическая 2Мп |  | Hikvision | 2-Мегапиксельная камера ColorVu Fixed Bullet Camera Высококачественное изображение с разрешением 2 МП, 1920 × 1080 цветное изображение в режиме 24/7 Четкое изображение при ярком заднем освещении благодаря технологии true WDR с разрешением 130 дБ Технология 3D DNR обеспечивает получение чистых и четких изображений объектив с фиксированным фокусным расстоянием 2,8 мм, 3,6 мм, 6 мм Расстояние белого света до 40 м для получения ярких изображений в ночное время Один порт для четырех переключаемых сигналов (TVI/AHD/CVI/CVBS) Защита от воды и пыли (IP68) |  | шт |  | 37762 | 33986
DS-2CE12DF8T-F(3.6mm)(O-STD) - TVI видеокамера цилиндрическая 2Мп |  | Hikvision | 2-Мегапиксельная камера ColorVu Fixed Bullet Camera Высококачественное изображение с разрешением 2 МП, 1920 × 1080 цветное изображение в режиме 24/7 Четкое изображение при ярком заднем освещении благодаря технологии true WDR с разрешением 130 дБ Технология 3D DNR обеспечивает получение чистых и четких изображений объектив с фиксированным фокусным расстоянием 2,8 мм, 3,6 мм, 6 мм Расстояние белого света до 40 м для получения ярких изображений в ночное время Один порт для четырех переключаемых сигналов (TVI/AHD/CVI/CVBS) Защита от воды и пыли (IP68) |  | шт |  | 36572 | 32915
DS-2CE12DF8T-FSLN(2.8mm)(O-STD) - TVI видеокамера цилиндрическая 2Мп |  | Hikvision | 2-Мегапиксельная цветная аудио-фиксированная пулевая камера Высококачественное изображение с разрешением 2 МП, 1920 × 1080 цветная съемка в режиме 24/7 с диафрагмой F1.0 Четкое изображение при ярком заднем освещении благодаря технологии true WDR с разрешением 130 дБ Технология 3D DNR обеспечивает получение чистых и четких изображений объектив с фиксированным фокусным расстоянием 2,8 мм, 3,6 мм, 6 мм Расстояние белого света до 40 м для получения ярких изображений в ночное время Высококачественный звук со звуком по коаксиальному кабелю, встроенный микрофон Один порт для четырех переключаемых сигналов (TVI/AHD/CVI/CVBS) Защита от воды и пыли (IP67) |  | шт |  | 40144 | 36130
DS-2CE12DF8T-FSLN(3.6mm)(O-STD) - TVI видеокамера цилиндрическая 2Мп |  | Hikvision | 2-Мегапиксельная цветная аудио-фиксированная пулевая камера Высококачественное изображение с разрешением 2 МП, 1920 × 1080 цветная съемка в режиме 24/7 с диафрагмой F1.0 Четкое изображение при ярком заднем освещении благодаря технологии true WDR с разрешением 130 дБ Технология 3D DNR обеспечивает получение чистых и четких изображений объектив с фиксированным фокусным расстоянием 2,8 мм, 3,6 мм, 6 мм Расстояние белого света до 40 м для получения ярких изображений в ночное время Высококачественный звук со звуком по коаксиальному кабелю, встроенный микрофон Один порт для четырех переключаемых сигналов (TVI/AHD/CVI/CVBS) Защита от воды и пыли (IP67) |  | шт |  | 39123 | 35211
DS-2CE12HFT-E(2.8mm)(O-STD) - TVI видеокамера цилиндрическая 5Мп |  | Hikvision | Фиксированная пулевая камера ColorVu PoC с разрешением 5 МП Высококачественное изображение с разрешением 5 Мп, 2560 × 1944 цветное изображение в режиме 24/7 Четкое изображение при ярком заднем освещении благодаря технологии true WDR с разрешением 130 дБ Технология 3D DNR обеспечивает получение чистых и четких изображений объектив с фиксированным фокусным расстоянием 2,8 мм, 3,6 мм Умный свет, расстояние белого света до 40 м Защита от воды и пыли (IP67) |  | шт |  | 51540 | 46386
DS-2CE12HFT-E(3.6mm)(O-STD) - TVI видеокамера цилиндрическая 5Мп |  | Hikvision | Фиксированная пулевая камера ColorVu PoC с разрешением 5 МП Высококачественное изображение с разрешением 5 Мп, 2560 × 1944 цветное изображение в режиме 24/7 Четкое изображение при ярком заднем освещении благодаря технологии true WDR с разрешением 130 дБ Технология 3D DNR обеспечивает получение чистых и четких изображений объектив с фиксированным фокусным расстоянием 2,8 мм, 3,6 мм Умный свет, расстояние белого света до 40 м Защита от воды и пыли (IP67) |  | шт |  | 47968 | 43172
DS-2CE12HFT-F(3.6mm)(O-STD) - TVI видеокамера цилиндрическая 5Мп |  | Hikvision | Фиксированная пулевая камера ColorVu с разрешением 5 МП 5-мегапиксельная полноэкранная цветная пулевая камера полноцветное изображение в режиме 24/7 Теплый дополнительный свет с дальностью действия 40 м Четкое изображение даже при сильном заднем освещении благодаря технологии true WDR с разрешением 130 дБ Технология 3D DNR обеспечивает получение чистых и четких изображений Защита от воды и пыли (IP67) 4 в 1 (переключаемые 4 сигнала TVI/AHD/CVI/CVBS) |  | шт |  | 44056 | 39651
DS-2CE12HFT-F28(2.8mm)(O-STD) - TVI видеокамера цилиндрическая 5Мп |  | Hikvision | Фиксированная пулевая камера ColorVu с разрешением 5 МП 5-мегапиксельная полноэкранная цветная пулевая камера полноцветное изображение в режиме 24/7 объектив с фиксированным фокусным расстоянием 2,8 мм Теплый дополнительный свет с дальностью действия 40 м Четкое изображение даже при сильном заднем освещении благодаря технологии true WDR с разрешением 130 дБ Технология 3D DNR обеспечивает получение чистых и четких изображений Защита от воды и пыли (IP67) 4 в 1 (переключаемые 4 сигнала TVI/AHD/CVI/CVBS). |  | шт |  | 47628 | 42866
DS-2CE12KF0T-FS(2.8mm)(O-STD) - TVI видеокамера цилиндрическая 5Мп |  | Hikvision | 3K ColorVu Аудио Фиксированная пулевая камера Высококачественное изображение с разрешением 3K, 2960 × 1665 цветная съемка в режиме 24/7 с диафрагмой F1.0 объектив с фиксированным фокусным расстоянием 2,8 мм, 3,6 мм, 6 мм Расстояние белого света до 40 м для получения ярких изображений в ночное время Один порт для четырех переключаемых сигналов (TVI/AHD/CVI/CVBS) Защита от воды и пыли (IP67) Высококачественный звук со звуком по коаксиальному кабелю, встроенный микрофон |  | шт |  | 36572 | 32915
DS-2CE12KF0T-FS(3.6mm)(O-STD) - TVI видеокамера цилиндрическая 5Мп |  | Hikvision | 3K ColorVu Аудио Фиксированная пулевая камера Высококачественное изображение с разрешением 3K, 2960 × 1665 цветная съемка в режиме 24/7 с диафрагмой F1.0 объектив с фиксированным фокусным расстоянием 2,8 мм, 3,6 мм, 6 мм Расстояние белого света до 40 м для получения ярких изображений в ночное время Один порт для четырех переключаемых сигналов (TVI/AHD/CVI/CVBS) Защита от воды и пыли (IP67) Высококачественный звук со звуком по коаксиальному кабелю, встроенный микрофон |  | шт |  | 35381 | 31843
DS-2CE12KF3T-E(2.8mm)(O-STD) - TVI видеокамера цилиндрическая 5Мп |  | Hikvision | 3K ColorVu PoC Фиксированная пулевая камера Высококачественное изображение с разрешением 3K, 2960 × 1665 Отличные характеристики при низкой освещенности Четкое изображение при ярком заднем освещении благодаря технологии true WDR с разрешением 130 дБ Технология 3D DNR обеспечивает получение чистых и четких изображений объективы с фиксированным фокусным расстоянием 2,8 мм и 3,6 мм Расстояние белого света до 40 м для получения ярких изображений в ночное время Защита от воды и пыли (IP67) цветная съемка в режиме 24/7 с диафрагмой F1.0 |  | шт |  | 57324 | 51592
DS-2CE12KF3T-E(3.6mm)(O-STD) - TVI видеокамера цилиндрическая 5Мп |  | Hikvision | 3K ColorVu PoC Фиксированная пулевая камера Высококачественное изображение с разрешением 3K, 2960 × 1665 Отличные характеристики при низкой освещенности Четкое изображение при ярком заднем освещении благодаря технологии true WDR с разрешением 130 дБ Технология 3D DNR обеспечивает получение чистых и четких изображений объективы с фиксированным фокусным расстоянием 2,8 мм и 3,6 мм Расстояние белого света до 40 м для получения ярких изображений в ночное время Защита от воды и пыли (IP67) цветная съемка в режиме 24/7 с диафрагмой F1.0 |  | шт |  | 53752 | 48377
DS-2CE12KF3T(2.8mm)(O-STD) - TVI видеокамера цилиндрическая 5Мп |  | Hikvision | 3K ColorVu Фиксированная пулевая камера Высококачественное изображение с разрешением 3K, 2960 × 1665 Отличные характеристики при низкой освещенности Четкое изображение при ярком заднем освещении благодаря технологии true WDR с разрешением 130 дБ Технология 3D DNR обеспечивает получение чистых и четких изображений объективы с фиксированным фокусным расстоянием 2,8 мм и 3,6 мм Расстояние белого света до 40 м для получения ярких изображений в ночное время Защита от воды и пыли (IP67) цветная съемка в режиме 24/7 с диафрагмой F1.0 |  | шт |  | 53752 | 48377
DS-2CE12KF3T(3.6mm)(O-STD) - TVI видеокамера цилиндрическая 5Мп |  | Hikvision | 3K ColorVu Фиксированная пулевая камера Высококачественное изображение с разрешением 3K, 2960 × 1665 Отличные характеристики при низкой освещенности Четкое изображение при ярком заднем освещении благодаря технологии true WDR с разрешением 130 дБ Технология 3D DNR обеспечивает получение чистых и четких изображений объективы с фиксированным фокусным расстоянием 2,8 мм и 3,6 мм Расстояние белого света до 40 м для получения ярких изображений в ночное время Защита от воды и пыли (IP67) цветная съемка в режиме 24/7 с диафрагмой F1.0 |  | шт |  | 50180 | 45162
DS-2CE12UF3T-E(2.8mm)(O-STD) - TVI видеокамера цилиндрическая 5Мп |  | Hikvision | Фиксированная мини-пулевая камера 4K ColorVu PoC Высококачественное изображение с разрешением 8 МП, 3840 × 2160 цветное изображение в режиме 24/7 Четкое изображение при ярком заднем освещении благодаря технологии true WDR с разрешением 130 дБ Технология 3D DNR обеспечивает получение чистых и четких изображений объектив с фиксированным фокусным расстоянием 2,8 мм, 3,6 мм, 6 мм Расстояние белого света до 40 м для получения ярких изображений в ночное время Защита от воды и пыли (IP67) |  | шт |  | 66339 | 59706
DS-2CE12UF3T-E(3.6mm)(O-STD) - TVI видеокамера цилиндрическая 8Мп |  | Hikvision | Фиксированная мини-пулевая камера 4K ColorVu PoC Высококачественное изображение с разрешением 8 МП, 3840 × 2160 цветное изображение в режиме 24/7 Четкое изображение при ярком заднем освещении благодаря технологии true WDR с разрешением 130 дБ Технология 3D DNR обеспечивает получение чистых и четких изображений объектив с фиксированным фокусным расстоянием 2,8 мм, 3,6 мм, 6 мм Расстояние белого света до 40 м для получения ярких изображений в ночное время Защита от воды и пыли (IP67) |  | шт |  | 62767 | 56491
DS-2CE19DF8T-AZE(2.8-12mm)(O-STD) - TVI видеокамера цилиндрическая 2Мп |  | Hikvision | 2-Мегапиксельная моторизованная камера ColorVu PoC с переменным фокусным расстоянием Высококачественное изображение с разрешением 2 МП, 1920 × 1080 цветное изображение в режиме 24/7 Четкое изображение при ярком заднем освещении благодаря технологии true WDR с разрешением 130 дБ Технология 3D DNR обеспечивает получение чистых и четких изображений объектив с переменным фокусным расстоянием от 2,8 мм до 12 мм, автофокус Умный свет, расстояние белого света до 40 м Защита от воды и пыли (IP68) |  | шт |  | 124173 | 111756
DS-2CE59DF8T-AVPZE(2.8-12mm)(O-STD) - TVI видеокамера купольная 2Мп |  | Hikvision | 2-Мегапиксельная купольная камера ColorVu Vandal PoC с моторизованным переменным фокусным расстоянием Высококачественное изображение с разрешением 2 МП, 1920 × 1080 цветное изображение в режиме 24/7 Четкое изображение при ярком заднем освещении благодаря технологии true WDR с разрешением 130 дБ Технология 3D DNR обеспечивает получение чистых и четких изображений объектив с переменным фокусным расстоянием от 2,8 мм до 12 мм, автофокус Умный свет, расстояние белого света до 40 м Водо- и пылезащитный (IP68) и антивандальный (IK10) |  | шт |  | 136931 | 123238
DS-2CE70DF0T-LMFS(2.8mm)(O-STD) - TVI видеокамера купольная 2Мп |  | Hikvision | 2-Мегапиксельный интеллектуальный гибридный фонарь с фиксированной турельной камерой ColorVu Высококачественное изображение с разрешением 2 МП, 1920 × 1080 цветная съемка в режиме 24/7 с диафрагмой F1.0 Технология 3D DNR обеспечивает получение чистых и четких изображений объектив с фиксированным фокусным расстоянием 2,8 мм, 3,6 мм Расстояние белого света до 20 м для получения ярких изображений в ночное время ИК-излучение на расстоянии до 20 м обеспечивает яркую ночную съемку Высококачественный звук со звуком по коаксиальному кабелю, встроенный микрофон Один порт для четырех переключаемых сигналов (TVI/AHD/CVI/CVBS) Защита от воды и пыли (IP67) |  | шт |  | 23304 | 20974
DS-2CE70DF0T-LMFS(3.6mm)(O-STD) - TVI видеокамера купольная 2Мп |  | Hikvision | 2-Мегапиксельный интеллектуальный гибридный фонарь с фиксированной турельной камерой ColorVu Высококачественное изображение с разрешением 2 МП, 1920 × 1080 цветная съемка в режиме 24/7 с диафрагмой F1.0 Технология 3D DNR обеспечивает получение чистых и четких изображений объектив с фиксированным фокусным расстоянием 2,8 мм, 3,6 мм Расстояние белого света до 20 м для получения ярких изображений в ночное время ИК-излучение на расстоянии до 20 м обеспечивает яркую ночную съемку Высококачественный звук со звуком по коаксиальному кабелю, встроенный микрофон Один порт для четырех переключаемых сигналов (TVI/AHD/CVI/CVBS) Защита от воды и пыли (IP67) |  | шт |  | 22113 | 19902
DS-2CE70DF0T-LPFS(2.8mm)(O-STD) - TVI видеокамера купольная 2Мп |  | Hikvision | 2-Мегапиксельный интеллектуальный гибридный фонарь с внутренней стационарной турельной камерой ColorVu Высококачественное изображение с разрешением 2 МП, 1920 × 1080 цветная съемка в режиме 24/7 с диафрагмой F1.0 Технология 3D DNR обеспечивает получение чистых и четких изображений объектив с фиксированным фокусным расстоянием 2,8 мм, 3,6 мм Расстояние белого света до 20 м для получения ярких изображений в ночное время ИК-излучение на расстоянии до 20 м обеспечивает яркую ночную съемку Высококачественный звук со звуком по коаксиальному кабелю, встроенный микрофон Один порт для четырех переключаемых сигналов (TVI/AHD/CVI/CVBS) |  | шт |  | 20752 | 18677
DS-2CE70DF0T-LPFS(3.6mm)(O-STD) - TVI видеокамера купольная 2Мп |  | Hikvision | 2-Мегапиксельный интеллектуальный гибридный фонарь с внутренней стационарной турельной камерой ColorVu Высококачественное изображение с разрешением 2 МП, 1920 × 1080 цветная съемка в режиме 24/7 с диафрагмой F1.0 Технология 3D DNR обеспечивает получение чистых и четких изображений объектив с фиксированным фокусным расстоянием 2,8 мм, 3,6 мм Расстояние белого света до 20 м для получения ярких изображений в ночное время ИК-излучение на расстоянии до 20 м обеспечивает яркую ночную съемку Высококачественный звук со звуком по коаксиальному кабелю, встроенный микрофон Один порт для четырех переключаемых сигналов (TVI/AHD/CVI/CVBS) |  | шт |  | 19562 | 17606
DS-2CE70DF0T-MF(2.8mm)(O-STD) - TVI видеокамера купольная 2Мп |  | Hikvision | 2-Мегапиксельная камера ColorVu с фиксированной турелью Высококачественное изображение с разрешением 2 МП, 1920 × 1080 цветная съемка в режиме 24/7 с диафрагмой F1.0 Технология 3D DNR обеспечивает получение чистых и четких изображений объектив с фиксированным фокусным расстоянием 2,8 мм, 3,6 мм, 6 мм Расстояние белого света до 20 м для получения ярких изображений в ночное время Один порт для четырех переключаемых сигналов (TVI/AHD/CVI/CVBS) Защита от воды и пыли (IP67) |  | шт |  | 21263 | 19137
DS-2CE70DF0T-MF(3.6mm)(O-STD) - TVI видеокамера купольная 2Мп |  | Hikvision | 2-Мегапиксельная камера ColorVu с фиксированной турелью Высококачественное изображение с разрешением 2 МП, 1920 × 1080 цветная съемка в режиме 24/7 с диафрагмой F1.0 Технология 3D DNR обеспечивает получение чистых и четких изображений объектив с фиксированным фокусным расстоянием 2,8 мм, 3,6 мм, 6 мм Расстояние белого света до 20 м для получения ярких изображений в ночное время Один порт для четырех переключаемых сигналов (TVI/AHD/CVI/CVBS) Защита от воды и пыли (IP67) |  | шт |  | 20072 | 18065
DS-2CE70DF0T-MFS(2.8mm)(O-STD) - TVI видеокамера купольная 2Мп |  | Hikvision | 2-Мегапиксельная камера ColorVu Audio с фиксированной турелью Высококачественное изображение с разрешением 2 МП, 1920 × 1080 цветная съемка в режиме 24/7 с диафрагмой F1.0 Технология 3D DNR обеспечивает получение чистых и четких изображений объектив с фиксированным фокусным расстоянием 2,8 мм, 3,6 мм Расстояние белого света до 20 м для получения ярких изображений в ночное время Высококачественный звук со звуком по коаксиальному кабелю, встроенный микрофон Один порт для четырех переключаемых сигналов (TVI/AHD/CVI/CVBS) Защита от воды и пыли (IP67) |  | шт |  | 22453 | 20208
DS-2CE70DF0T-MFS(3.6mm)(O-STD) - TVI видеокамера купольная 2Мп |  | Hikvision | 2-Мегапиксельная камера ColorVu Audio с фиксированной турелью Высококачественное изображение с разрешением 2 МП, 1920 × 1080 цветная съемка в режиме 24/7 с диафрагмой F1.0 Технология 3D DNR обеспечивает получение чистых и четких изображений объектив с фиксированным фокусным расстоянием 2,8 мм, 3,6 мм Расстояние белого света до 20 м для получения ярких изображений в ночное время Высококачественный звук со звуком по коаксиальному кабелю, встроенный микрофон Один порт для четырех переключаемых сигналов (TVI/AHD/CVI/CVBS) Защита от воды и пыли (IP67) |  | шт |  | 21263 | 19137
DS-2CE70DF0T-PF(2.8mm)(O-STD) - TVI видеокамера купольная 2Мп |  | Hikvision | Внутренняя стационарная турельная камера ColorVu с разрешением 2 МП Высококачественное изображение с разрешением 2 МП, 1920 × 1080 цветная съемка в режиме 24/7 с диафрагмой F1.0 Технология 3D DNR обеспечивает получение чистых и четких изображений объектив с фиксированным фокусным расстоянием 2,8 мм, 3,6 мм, 6 мм Расстояние белого света до 20 м для получения ярких изображений в ночное время Один порт для четырех переключаемых сигналов (TVI/AHD/CVI/CVBS) |  | шт |  | 18711 | 16840
DS-2CE70DF0T-PF(3.6mm)(O-STD) - TVI видеокамера купольная 2Мп |  | Hikvision | Внутренняя стационарная турельная камера ColorVu с разрешением 2 МП Высококачественное изображение с разрешением 2 МП, 1920 × 1080 цветная съемка в режиме 24/7 с диафрагмой F1.0 Технология 3D DNR обеспечивает получение чистых и четких изображений объектив с фиксированным фокусным расстоянием 2,8 мм, 3,6 мм, 6 мм Расстояние белого света до 20 м для получения ярких изображений в ночное время Один порт для четырех переключаемых сигналов (TVI/AHD/CVI/CVBS) |  | шт |  | 17520 | 15768
DS-2CE70DF0T-PFS(2.8mm)(O-STD) - TVI видеокамера купольная 2Мп |  | Hikvision | 2-Мегапиксельная камера ColorVu Audio с фиксированной турелью внутри помещения Высококачественное изображение с разрешением 2 МП, 1920 × 1080 цветная съемка в режиме 24/7 с диафрагмой F1.0 Технология 3D DNR обеспечивает получение чистых и четких изображений объектив с фиксированным фокусным расстоянием 2,8 мм, 3,6 мм Расстояние белого света до 20 м для получения ярких изображений в ночное время Высококачественный звук со звуком по коаксиальному кабелю, встроенный микрофон Один порт для четырех переключаемых сигналов (TVI/AHD/CVI/CVBS) |  | шт |  | 19902 | 17912
DS-2CE70DF0T-PFS(3.6mm)(O-STD) - TVI видеокамера купольная 2Мп |  | Hikvision | 2-Мегапиксельная камера ColorVu Audio с фиксированной турелью внутри помещения Высококачественное изображение с разрешением 2 МП, 1920 × 1080 цветная съемка в режиме 24/7 с диафрагмой F1.0 Технология 3D DNR обеспечивает получение чистых и четких изображений объектив с фиксированным фокусным расстоянием 2,8 мм, 3,6 мм Расстояние белого света до 20 м для получения ярких изображений в ночное время Высококачественный звук со звуком по коаксиальному кабелю, встроенный микрофон Один порт для четырех переключаемых сигналов (TVI/AHD/CVI/CVBS) |  | шт |  | 18711 | 16840
DS-2CE70DF3T-MF(2.8mm)(O-STD) - TVI видеокамера купольная 2Мп |  | Hikvision | 2-Мегапиксельная камера ColorVu с фиксированной турелью Высококачественное изображение с разрешением 2 МП, 1920 × 1080 цветная съемка в режиме 24/7 с диафрагмой F1.0 Четкое изображение при ярком заднем освещении благодаря технологии true WDR с разрешением 130 дБ Технология 3D DNR обеспечивает получение чистых и четких изображений объектив с фиксированным фокусным расстоянием 2,8 мм, 3,6 мм, 6 мм Расстояние белого света до 20 м для получения ярких изображений в ночное время Один порт для четырех переключаемых сигналов (TVI/AHD/CVI/CVBS) Защита от воды и пыли (IP67) |  | шт |  | 27726 | 24954
DS-2CE70DF3T-MF(3.6mm)(O-STD) - TVI видеокамера купольная 2Мп |  | Hikvision | 2-Мегапиксельная камера ColorVu с фиксированной турелью Высококачественное изображение с разрешением 2 МП, 1920 × 1080 цветная съемка в режиме 24/7 с диафрагмой F1.0 Четкое изображение при ярком заднем освещении благодаря технологии true WDR с разрешением 130 дБ Технология 3D DNR обеспечивает получение чистых и четких изображений объектив с фиксированным фокусным расстоянием 2,8 мм, 3,6 мм, 6 мм Расстояние белого света до 20 м для получения ярких изображений в ночное время Один порт для четырех переключаемых сигналов (TVI/AHD/CVI/CVBS) Защита от воды и пыли (IP67) |  | шт |  | 26366 | 23730
DS-2CE70DF3T-MFS(2.8mm)(O-STD) - TVI видеокамера купольная 2Мп |  | Hikvision | 2-Мегапиксельная камера ColorVu Audio с фиксированной турелью Высококачественное изображение с разрешением 2 МП, 1920 × 1080 цветная съемка в режиме 24/7 с диафрагмой F1.0 Четкое изображение при ярком заднем освещении благодаря технологии true WDR с разрешением 130 дБ Технология 3D DNR обеспечивает получение чистых и четких изображений объектив с фиксированным фокусным расстоянием 2,8 мм, 3,6 мм, 6 мм Расстояние белого света до 20 м для получения ярких изображений в ночное время Высококачественный звук со звуком по коаксиальному кабелю, встроенный микрофон Один порт для четырех переключаемых сигналов (TVI/AHD/CVI/CVBS) Защита от воды и пыли (IP67) |  | шт |  | 30108 | 27098
DS-2CE70DF3T-MFS(3.6mm)(O-STD) - TVI видеокамера купольная 2Мп |  | Hikvision | 2-Мегапиксельная камера ColorVu Audio с фиксированной турелью Высококачественное изображение с разрешением 2 МП, 1920 × 1080 цветная съемка в режиме 24/7 с диафрагмой F1.0 Четкое изображение при ярком заднем освещении благодаря технологии true WDR с разрешением 130 дБ Технология 3D DNR обеспечивает получение чистых и четких изображений объектив с фиксированным фокусным расстоянием 2,8 мм, 3,6 мм, 6 мм Расстояние белого света до 20 м для получения ярких изображений в ночное время Высококачественный звук со звуком по коаксиальному кабелю, встроенный микрофон Один порт для четырех переключаемых сигналов (TVI/AHD/CVI/CVBS) Защита от воды и пыли (IP67) |  | шт |  | 28917 | 26026
DS-2CE70DF3T-PF(2.8mm)(O-STD) - TVI видеокамера купольная 2Мп |  | Hikvision | 2-Мегапиксельная камера ColorVu с фиксированной турелью Высококачественное изображение с разрешением 2 МП, 1920 × 1080 цветная съемка в режиме 24/7 с диафрагмой F1.0 Четкое изображение при ярком заднем освещении благодаря технологии true WDR с разрешением 130 дБ Технология 3D DNR обеспечивает получение чистых и четких изображений объектив с фиксированным фокусным расстоянием 2,8 мм, 3,6 мм, 6 мм Расстояние белого света до 20 м для получения ярких изображений в ночное время Один порт для четырех переключаемых сигналов (TVI/AHD/CVI/CVBS) |  | шт |  | 25175 | 22658
DS-2CE70DF3T-PF(3.6mm)(O-STD) - TVI видеокамера купольная 2Мп |  | Hikvision | 2-Мегапиксельная камера ColorVu с фиксированной турелью Высококачественное изображение с разрешением 2 МП, 1920 × 1080 цветная съемка в режиме 24/7 с диафрагмой F1.0 Четкое изображение при ярком заднем освещении благодаря технологии true WDR с разрешением 130 дБ Технология 3D DNR обеспечивает получение чистых и четких изображений объектив с фиксированным фокусным расстоянием 2,8 мм, 3,6 мм, 6 мм Расстояние белого света до 20 м для получения ярких изображений в ночное время Один порт для четырех переключаемых сигналов (TVI/AHD/CVI/CVBS) |  | шт |  | 23814 | 21433
DS-2CE70DF3T-PFS(2.8mm)(O-STD) - TVI видеокамера купольная 2Мп |  | Hikvision | 2-Мегапиксельная внутренняя аудио-камера ColorVu с фиксированной турелью Высококачественное изображение с разрешением 2 МП, 1920 × 1080 цветная съемка в режиме 24/7 с диафрагмой F1.0 Четкое изображение при ярком заднем освещении благодаря технологии true WDR с разрешением 130 дБ Технология 3D DNR обеспечивает получение чистых и четких изображений объектив с фиксированным фокусным расстоянием 2,8 мм, 3,6 мм Расстояние белого света до 20 м для получения ярких изображений в ночное время Высококачественный звук со звуком по коаксиальному кабелю, встроенный микрофон Один порт для четырех переключаемых сигналов (TVI/AHD/CVI/CVBS) |  | шт |  | 27726 | 24954
DS-2CE70DF3T-PFS(3.6mm)(O-STD) - TVI видеокамера купольная 2Мп |  | Hikvision | 2-Мегапиксельная внутренняя аудио-камера ColorVu с фиксированной турелью Высококачественное изображение с разрешением 2 МП, 1920 × 1080 цветная съемка в режиме 24/7 с диафрагмой F1.0 Четкое изображение при ярком заднем освещении благодаря технологии true WDR с разрешением 130 дБ Технология 3D DNR обеспечивает получение чистых и четких изображений объектив с фиксированным фокусным расстоянием 2,8 мм, 3,6 мм Расстояние белого света до 20 м для получения ярких изображений в ночное время Высококачественный звук со звуком по коаксиальному кабелю, встроенный микрофон Один порт для четырех переключаемых сигналов (TVI/AHD/CVI/CVBS) |  | шт |  | 26366 | 23730
DS-2CE70DF3T-PTS(2.8mm)(O-STD) - TVI видеокамера купольная 2Мп |  | Hikvision | 2-Мегапиксельная внутренняя аудио-камера ColorVu с фиксированным разрешением PT Высококачественное изображение с разрешением 2 МП, 1920 × 1080 цветная съемка в режиме 24/7 с диафрагмой F1.0 Четкое изображение при ярком заднем освещении благодаря технологии true WDR с разрешением 130 дБ Технология 3D DNR обеспечивает получение чистых и четких изображений Объектив с фиксированным фокусным расстоянием, 2,8 и 3,6 мм опционально Расстояние белого света до 20 м для получения ярких ночных изображений Высококачественный звук со звуком по коаксиальному кабелю, встроенный микрофон |  | шт |  | 33510 | 30159
DS-2CE70DF3T-PTS(3.6mm)(O-STD) - TVI видеокамера купольная 2Мп |  | Hikvision | 2-Мегапиксельная внутренняя аудио-камера ColorVu с фиксированным разрешением PT Высококачественное изображение с разрешением 2 МП, 1920 × 1080 цветная съемка в режиме 24/7 с диафрагмой F1.0 Четкое изображение при ярком заднем освещении благодаря технологии true WDR с разрешением 130 дБ Технология 3D DNR обеспечивает получение чистых и четких изображений Объектив с фиксированным фокусным расстоянием, 2,8 и 3,6 мм опционально Расстояние белого света до 20 м для получения ярких ночных изображений Высококачественный звук со звуком по коаксиальному кабелю, встроенный микрофон |  | шт |  | 32319 | 29088
DS-2CE70DF8T-MF(2.8mm)(O-STD) - TVI видеокамера купольная 2Мп |  | Hikvision | 2-Мегапиксельная камера ColorVu с фиксированной турелью Высококачественное изображение с разрешением 2 МП, 1920 × 1080 цветное изображение в режиме 24/7 Четкое изображение при ярком заднем освещении благодаря технологии true WDR с разрешением 130 дБ Технология 3D DNR обеспечивает получение чистых и четких изображений объектив с фиксированным фокусным расстоянием 2,8 мм, 3,6 мм, 6 мм Расстояние белого света до 20 м для получения ярких изображений в ночное время Один порт для четырех переключаемых сигналов (TVI/AHD/CVI/CVBS) Защита от воды и пыли (IP68) |  | шт |  | 32659 | 29394
DS-2CE70DF8T-MF(3.6mm)(O-STD) - TVI видеокамера купольная 2Мп |  | Hikvision | 2-Мегапиксельная камера ColorVu с фиксированной турелью Высококачественное изображение с разрешением 2 МП, 1920 × 1080 цветное изображение в режиме 24/7 Четкое изображение при ярком заднем освещении благодаря технологии true WDR с разрешением 130 дБ Технология 3D DNR обеспечивает получение чистых и четких изображений объектив с фиксированным фокусным расстоянием 2,8 мм, 3,6 мм, 6 мм Расстояние белого света до 20 м для получения ярких изображений в ночное время Один порт для четырех переключаемых сигналов (TVI/AHD/CVI/CVBS) Защита от воды и пыли (IP68) |  | шт |  | 31469 | 28323
DS-2CE70DF8T-MFSLN(2.8mm)(O-STD) - TVI видеокамера купольная 2Мп |  | Hikvision | 2-Мегапиксельная камера ColorVu Audio с фиксированной турелью Высококачественное изображение с разрешением 2 МП, 1920 × 1080 цветная съемка в режиме 24/7 с диафрагмой F1.0 Четкое изображение при ярком заднем освещении благодаря технологии true WDR с разрешением 130 дБ Технология 3D DNR обеспечивает получение чистых и четких изображений объектив с фиксированным фокусным расстоянием 2,8 мм, 3,6 мм Расстояние белого света до 20 м для получения ярких изображений в ночное время Высококачественный звук со звуком по коаксиальному кабелю, встроенный микрофон Один порт для четырех переключаемых сигналов (TVI/AHD/CVI/CVBS) Защита от воды и пыли (IP67) |  | шт |  | 35211 | 31690
DS-2CE70DF8T-MFSLN(3.6mm)(O-STD) - TVI видеокамера купольная 2Мп |  | Hikvision | 2-Мегапиксельная камера ColorVu Audio с фиксированной турелью Высококачественное изображение с разрешением 2 МП, 1920 × 1080 цветная съемка в режиме 24/7 с диафрагмой F1.0 Четкое изображение при ярком заднем освещении благодаря технологии true WDR с разрешением 130 дБ Технология 3D DNR обеспечивает получение чистых и четких изображений объектив с фиксированным фокусным расстоянием 2,8 мм, 3,6 мм Расстояние белого света до 20 м для получения ярких изображений в ночное время Высококачественный звук со звуком по коаксиальному кабелю, встроенный микрофон Один порт для четырех переключаемых сигналов (TVI/AHD/CVI/CVBS) Защита от воды и пыли (IP67) |  | шт |  | 34020 | 30618
DS-2CE70DF8T-PF(2.8mm)(O-STD) - TVI видеокамера купольная 2Мп |  | Hikvision | Внутренняя стационарная турельная камера ColorVu с разрешением 2 МП Высококачественное изображение с разрешением 2 МП, 1920 × 1080 цветное изображение в режиме 24/7 Четкое изображение при ярком заднем освещении благодаря технологии true WDR с разрешением 130 дБ Технология 3D DNR обеспечивает получение чистых и четких изображений объектив с фиксированным фокусным расстоянием 2,8 мм, 3,6 мм, 6 мм Расстояние белого света до 20 м для получения ярких изображений в ночное время Один порт для четырех переключаемых сигналов (TVI/AHD/CVI/CVBS) |  | шт |  | 30108 | 27098
DS-2CE70DF8T-PF(3.6mm)(O-STD) - TVI видеокамера купольная 2Мп |  | Hikvision | Внутренняя стационарная турельная камера ColorVu с разрешением 2 МП Высококачественное изображение с разрешением 2 МП, 1920 × 1080 цветное изображение в режиме 24/7 Четкое изображение при ярком заднем освещении благодаря технологии true WDR с разрешением 130 дБ Технология 3D DNR обеспечивает получение чистых и четких изображений объектив с фиксированным фокусным расстоянием 2,8 мм, 3,6 мм, 6 мм Расстояние белого света до 20 м для получения ярких изображений в ночное время Один порт для четырех переключаемых сигналов (TVI/AHD/CVI/CVBS) |  | шт |  | 28917 | 26026
DS-2CE70DF8T-PFSLN(2.8mm)(O-STD) - TVI видеокамера купольная 2Мп |  | Hikvision | 2-Мегапиксельная внутренняя аудио-камера ColorVu с фиксированной турелью Высококачественное изображение с разрешением 2 МП, 1920 × 1080 цветная съемка в режиме 24/7 с диафрагмой F1.0 Четкое изображение при ярком заднем освещении благодаря технологии true WDR с разрешением 130 дБ Технология 3D DNR обеспечивает получение чистых и четких изображений объектив с фиксированным фокусным расстоянием 2,8 мм, 3,6 мм Расстояние белого света до 20 м для получения ярких изображений в ночное время Высококачественный звук со звуком по коаксиальному кабелю, встроенный микрофон Один порт для четырех переключаемых сигналов (TVI/AHD/CVI/CVBS) |  | шт |  | 32659 | 29394
DS-2CE70DF8T-PFSLN(3.6mm)(O-STD) - TVI видеокамера купольная 2Мп |  | Hikvision | 2-Мегапиксельная внутренняя аудио-камера ColorVu с фиксированной турелью Высококачественное изображение с разрешением 2 МП, 1920 × 1080 цветная съемка в режиме 24/7 с диафрагмой F1.0 Четкое изображение при ярком заднем освещении благодаря технологии true WDR с разрешением 130 дБ Технология 3D DNR обеспечивает получение чистых и четких изображений объектив с фиксированным фокусным расстоянием 2,8 мм, 3,6 мм Расстояние белого света до 20 м для получения ярких изображений в ночное время Высококачественный звук со звуком по коаксиальному кабелю, встроенный микрофон Один порт для четырех переключаемых сигналов (TVI/AHD/CVI/CVBS) |  | шт |  | 31469 | 28323
DS-2CE70KF0T-MFS(2.8mm)(O-STD) - TVI видеокамера купольная 5Мп |  | Hikvision | 3K ColorVu Аудио Фиксированная турельная камера Высококачественное изображение с разрешением 3K, 2960 × 1665 цветная съемка в режиме 24/7 с диафрагмой F1.0 объектив с фиксированным фокусным расстоянием 2,8 мм, 3,6 мм Расстояние белого света до 20 м для получения ярких изображений в ночное время Один порт для четырех переключаемых сигналов (TVI/AHD/CVI/CVBS) Защита от воды и пыли (IP67) Высококачественный звук со звуком по коаксиальному кабелю, встроенный микрофон |  | шт |  | 30108 | 27098
DS-2CE70KF0T-MFS(3.6mm)(O-STD) - TVI видеокамера купольная 5Мп |  | Hikvision | 3K ColorVu Аудио Фиксированная турельная камера Высококачественное изображение с разрешением 3K, 2960 × 1665 цветная съемка в режиме 24/7 с диафрагмой F1.0 объектив с фиксированным фокусным расстоянием 2,8 мм, 3,6 мм Расстояние белого света до 20 м для получения ярких изображений в ночное время Один порт для четырех переключаемых сигналов (TVI/AHD/CVI/CVBS) Защита от воды и пыли (IP67) Высококачественный звук со звуком по коаксиальному кабелю, встроенный микрофон |  | шт |  | 28917 | 26026
DS-2CE70KF0T-PFS(2.8mm)(O-STD) - TVI видеокамера купольная 5Мп |  | Hikvision | Внутренняя аудиосистема 3K ColorVu с фиксированной башенной камерой Высококачественное изображение с разрешением 3K, 2960 × 1665 цветная съемка в режиме 24/7 с диафрагмой F1.0 объективы с фиксированным фокусным расстоянием 2,8 мм и 3,6 мм Расстояние белого света до 20 м для получения ярких изображений в ночное время Один порт для четырех переключаемых сигналов (TVI/AHD/CVI/CVBS) Высококачественный звук со звуком по коаксиальному кабелю, встроенный микрофон |  | шт |  | 27726 | 24954
DS-2CE70KF0T-PFS(3.6mm)(O-STD) - TVI видеокамера купольная 5Мп |  | Hikvision | Внутренняя аудиосистема 3K ColorVu с фиксированной башенной камерой Высококачественное изображение с разрешением 3K, 2960 × 1665 цветная съемка в режиме 24/7 с диафрагмой F1.0 объективы с фиксированным фокусным расстоянием 2,8 мм и 3,6 мм Расстояние белого света до 20 м для получения ярких изображений в ночное время Один порт для четырех переключаемых сигналов (TVI/AHD/CVI/CVBS) Высококачественный звук со звуком по коаксиальному кабелю, встроенный микрофон |  | шт |  | 26536 | 23883
DS-2CE72DF0T-F(2.8mm)(O-STD) - TVI видеокамера купольная 2Мп |  | Hikvision | 2-Мегапиксельная камера ColorVu с фиксированной турелью Высококачественное изображение с разрешением 2 МП, 1920 × 1080 цветная съемка в режиме 24/7 с диафрагмой F1.0 Технология 3D DNR обеспечивает получение чистых и четких изображений объектив с фиксированным фокусным расстоянием 2,8 мм, 3,6 мм, 6 мм Расстояние белого света до 40 м для получения ярких изображений в ночное время Один порт для четырех переключаемых сигналов (TVI/AHD/CVI/CVBS) Защита от воды и пыли (IP67) |  | шт |  | 23814 | 21433
DS-2CE72DF0T-F(3.6mm)(O-STD) - TVI видеокамера купольная 2Мп |  | Hikvision | 2-Мегапиксельная камера ColorVu с фиксированной турелью Высококачественное изображение с разрешением 2 МП, 1920 × 1080 цветная съемка в режиме 24/7 с диафрагмой F1.0 Технология 3D DNR обеспечивает получение чистых и четких изображений объектив с фиксированным фокусным расстоянием 2,8 мм, 3,6 мм, 6 мм Расстояние белого света до 40 м для получения ярких изображений в ночное время Один порт для четырех переключаемых сигналов (TVI/AHD/CVI/CVBS) Защита от воды и пыли (IP67) |  | шт |  | 22623 | 20361
DS-2CE72DF0T-FS(2.8mm)(O-STD) - TVI видеокамера купольная 2Мп |  | Hikvision | 2-Мегапиксельная камера ColorVu Audio с фиксированной турелью Высококачественное изображение с разрешением 2 МП, 1920 × 1080 цветная съемка в режиме 24/7 с диафрагмой F1.0 Технология 3D DNR обеспечивает получение чистых и четких изображений объектив с фиксированным фокусным расстоянием 2,8 мм, 3,6 мм Расстояние белого света до 40 м для получения ярких изображений в ночное время Высококачественный звук со звуком по коаксиальному кабелю, встроенный микрофон Один порт для четырех переключаемых сигналов (TVI/AHD/CVI/CVBS) Защита от воды и пыли (IP67) |  | шт |  | 25005 | 22505
DS-2CE72DF0T-FS(3.6mm)(O-STD) - TVI видеокамера купольная 2Мп |  | Hikvision | 2-Мегапиксельная камера ColorVu Audio с фиксированной турелью Высококачественное изображение с разрешением 2 МП, 1920 × 1080 цветная съемка в режиме 24/7 с диафрагмой F1.0 Технология 3D DNR обеспечивает получение чистых и четких изображений объектив с фиксированным фокусным расстоянием 2,8 мм, 3,6 мм Расстояние белого света до 40 м для получения ярких изображений в ночное время Высококачественный звук со звуком по коаксиальному кабелю, встроенный микрофон Один порт для четырех переключаемых сигналов (TVI/AHD/CVI/CVBS) Защита от воды и пыли (IP67) |  | шт |  | 23814 | 21433
DS-2CE72DF0T-LFS(2.8mm)(O-STD) - TVI видеокамера купольная 2Мп |  | Hikvision | 2-Мегапиксельный интеллектуальный гибридный фонарь с фиксированной турельной камерой ColorVu Высококачественное изображение с разрешением 2 МП, 1920 × 1080 цветная съемка в режиме 24/7 с диафрагмой F1.0 Технология 3D DNR обеспечивает получение чистых и четких изображений объектив с фиксированным фокусным расстоянием 2,8 мм, 3,6 мм Расстояние белого света до 40 м для получения ярких изображений в ночное время ИК-излучение на расстоянии до 40 м обеспечивает яркую ночную съемку Высококачественный звук со звуком по коаксиальному кабелю, встроенный микрофон Один порт для четырех переключаемых сигналов (TVI/AHD/CVI/CVBS) Защита от воды и пыли (IP67) |  | шт |  | 25855 | 23270
DS-2CE72DF0T-LFS(3.6mm)(O-STD) - TVI видеокамера купольная 2Мп |  | Hikvision | 2-Мегапиксельный интеллектуальный гибридный фонарь с фиксированной турельной камерой ColorVu Высококачественное изображение с разрешением 2 МП, 1920 × 1080 цветная съемка в режиме 24/7 с диафрагмой F1.0 Технология 3D DNR обеспечивает получение чистых и четких изображений объектив с фиксированным фокусным расстоянием 2,8 мм, 3,6 мм Расстояние белого света до 40 м для получения ярких изображений в ночное время ИК-излучение на расстоянии до 40 м обеспечивает яркую ночную съемку Высококачественный звук со звуком по коаксиальному кабелю, встроенный микрофон Один порт для четырех переключаемых сигналов (TVI/AHD/CVI/CVBS) Защита от воды и пыли (IP67) |  | шт |  | 24665 | 22199
DS-2CE72DF3T-F(2.8mm)(O-STD) - TVI видеокамера купольная 2Мп |  | Hikvision | 2-Мегапиксельная камера ColorVu с фиксированной турелью Высококачественное изображение с разрешением 2 МП, 1920 × 1080 цветная съемка в режиме 24/7 с диафрагмой F1.0 Четкое изображение при ярком заднем освещении благодаря технологии true WDR с разрешением 130 дБ Технология 3D DNR обеспечивает получение чистых и четких изображений объектив с фиксированным фокусным расстоянием 2,8 мм, 3,6 мм, 6 мм Расстояние белого света до 40 м для получения ярких изображений в ночное время Один порт для четырех переключаемых сигналов (TVI/AHD/CVI/CVBS) Защита от воды и пыли (IP67) |  | шт |  | 28917 | 26026
DS-2CE72DF3T-F(3.6mm)(O-STD) - TVI видеокамера купольная 2Мп |  | Hikvision | 2-Мегапиксельная камера ColorVu с фиксированной турелью Высококачественное изображение с разрешением 2 МП, 1920 × 1080 цветная съемка в режиме 24/7 с диафрагмой F1.0 Четкое изображение при ярком заднем освещении благодаря технологии true WDR с разрешением 130 дБ Технология 3D DNR обеспечивает получение чистых и четких изображений объектив с фиксированным фокусным расстоянием 2,8 мм, 3,6 мм, 6 мм Расстояние белого света до 40 м для получения ярких изображений в ночное время Один порт для четырех переключаемых сигналов (TVI/AHD/CVI/CVBS) Защита от воды и пыли (IP67) |  | шт |  | 27726 | 24954
DS-2CE72DF3T-FS(2.8mm)(O-STD) - TVI видеокамера купольная 2Мп |  | Hikvision | 2-Мегапиксельная камера ColorVu Audio с фиксированной турелью Высококачественное изображение с разрешением 2 МП, 1920 × 1080 цветная съемка в режиме 24/7 с диафрагмой F1.0 Четкое изображение при ярком заднем освещении благодаря технологии true WDR с разрешением 130 дБ Технология 3D DNR обеспечивает получение чистых и четких изображений объектив с фиксированным фокусным расстоянием 2,8 мм, 3,6 мм Расстояние белого света до 40 м для получения ярких изображений в ночное время Высококачественный звук со звуком по коаксиальному кабелю, встроенный микрофон Один порт для четырех переключаемых сигналов (TVI/AHD/CVI/CVBS) Защита от воды и пыли (IP67) |  | шт |  | 31298 | 28169
DS-2CE72DF3T-FS(3.6mm)(O-STD) - TVI видеокамера купольная 2Мп |  | Hikvision | 2-Мегапиксельная камера ColorVu Audio с фиксированной турелью Высококачественное изображение с разрешением 2 МП, 1920 × 1080 цветная съемка в режиме 24/7 с диафрагмой F1.0 Четкое изображение при ярком заднем освещении благодаря технологии true WDR с разрешением 130 дБ Технология 3D DNR обеспечивает получение чистых и четких изображений объектив с фиксированным фокусным расстоянием 2,8 мм, 3,6 мм Расстояние белого света до 40 м для получения ярких изображений в ночное время Высококачественный звук со звуком по коаксиальному кабелю, встроенный микрофон Один порт для четырех переключаемых сигналов (TVI/AHD/CVI/CVBS) Защита от воды и пыли (IP67) |  | шт |  | 30108 | 27098
DS-2CE72DF8T-F(2.8mm)(O-STD) - TVI видеокамера купольная 2Мп |  | Hikvision | 2-Мегапиксельная камера ColorVu с фиксированной турелью Высококачественное изображение с разрешением 2 МП, 1920 × 1080 цветное изображение в режиме 24/7 Четкое изображение при ярком заднем освещении благодаря технологии true WDR с разрешением 130 дБ Технология 3D DNR обеспечивает получение чистых и четких изображений объектив с фиксированным фокусным расстоянием 2,8 мм, 3,6 мм, 6 мм Расстояние белого света до 40 м для получения ярких изображений в ночное время Один порт для четырех переключаемых сигналов (TVI/AHD/CVI/CVBS) Защита от воды и пыли (IP68) |  | шт |  | 34020 | 30618
DS-2CE72DF8T-F(3.6mm)(O-STD) - TVI видеокамера купольная 2Мп |  | Hikvision | 2-Мегапиксельная камера ColorVu с фиксированной турелью Высококачественное изображение с разрешением 2 МП, 1920 × 1080 цветное изображение в режиме 24/7 Четкое изображение при ярком заднем освещении благодаря технологии true WDR с разрешением 130 дБ Технология 3D DNR обеспечивает получение чистых и четких изображений объектив с фиксированным фокусным расстоянием 2,8 мм, 3,6 мм, 6 мм Расстояние белого света до 40 м для получения ярких изображений в ночное время Один порт для четырех переключаемых сигналов (TVI/AHD/CVI/CVBS) Защита от воды и пыли (IP68) |  | шт |  | 32659 | 29394
DS-2CE72DF8T-FSLN(2.8mm)(O-STD) - TVI видеокамера купольная 2Мп |  | Hikvision | 2-Мегапиксельная камера ColorVu Audio с фиксированной турелью Высококачественное изображение с разрешением 2 МП, 1920 × 1080 цветная съемка в режиме 24/7 с диафрагмой F1.0 Четкое изображение при ярком заднем освещении благодаря технологии true WDR с разрешением 130 дБ Технология 3D DNR обеспечивает получение чистых и четких изображений объектив с фиксированным фокусным расстоянием 2,8 мм, 3,6 мм Расстояние белого света до 40 м для получения ярких изображений в ночное время Высококачественный звук со звуком по коаксиальному кабелю, встроенный микрофон Один порт для четырех переключаемых сигналов (TVI/AHD/CVI/CVBS) Защита от воды и пыли (IP67) |  | шт |  | 36401 | 32761
DS-2CE72DF8T-FSLN(3.6mm)(O-STD) - TVI видеокамера купольная 2Мп |  | Hikvision | 2-Мегапиксельная камера ColorVu Audio с фиксированной турелью Высококачественное изображение с разрешением 2 МП, 1920 × 1080 цветная съемка в режиме 24/7 с диафрагмой F1.0 Четкое изображение при ярком заднем освещении благодаря технологии true WDR с разрешением 130 дБ Технология 3D DNR обеспечивает получение чистых и четких изображений объектив с фиксированным фокусным расстоянием 2,8 мм, 3,6 мм Расстояние белого света до 40 м для получения ярких изображений в ночное время Высококачественный звук со звуком по коаксиальному кабелю, встроенный микрофон Один порт для четырех переключаемых сигналов (TVI/AHD/CVI/CVBS) Защита от воды и пыли (IP67) |  | шт |  | 35211 | 31690
DS-2CE72HFT-E(2.8mm)(O-STD) - TVI видеокамера купольная 5Мп |  | Hikvision | 5-Мегапиксельная камера ColorVu PoC с фиксированной турелью Высококачественное изображение с разрешением 5 Мп, 2560 × 1944 цветное изображение в режиме 24/7 Четкое изображение при ярком заднем освещении благодаря технологии true WDR с разрешением 130 дБ Технология 3D DNR обеспечивает получение чистых и четких изображений объектив с фиксированным фокусным расстоянием 2,8 мм, 3,6 мм Умный свет, расстояние белого света до 20 м Защита от воды и пыли (IP67) |  | шт |  | 47628 | 42866
DS-2CE72HFT-E(3.6mm)(O-STD) - TVI видеокамера купольная 5Мп |  | Hikvision | 5-Мегапиксельная камера ColorVu PoC с фиксированной турелью Высококачественное изображение с разрешением 5 Мп, 2560 × 1944 цветное изображение в режиме 24/7 Четкое изображение при ярком заднем освещении благодаря технологии true WDR с разрешением 130 дБ Технология 3D DNR обеспечивает получение чистых и четких изображений объектив с фиксированным фокусным расстоянием 2,8 мм, 3,6 мм Умный свет, расстояние белого света до 20 м Защита от воды и пыли (IP67) |  | шт |  | 44056 | 39651
DS-2CE72HFT-F(3.6mm)(O-STD) - TVI видеокамера купольная 5Мп |  | Hikvision | 5-Мегапиксельная камера ColorVu с фиксированной турелью 5-мегапиксельная полноэкранная цветная револьверная камера полноцветное изображение в режиме 24/7 Теплый дополнительный свет с дальностью действия 20 м Четкое изображение даже при сильном заднем освещении благодаря технологии true WDR с разрешением 130 дБ Технология 3D DNR обеспечивает получение чистых и четких изображений Защита от воды и пыли (IP67) 4 в 1 (переключаемые 4 сигнала TVI/AHD/CVI/CVBS) |  | шт |  | 40144 | 36130
DS-2CE72HFT-F28(2.8mm)(O-STD) - TVI видеокамера купольная 5Мп |  | Hikvision | 5-Мегапиксельная камера ColorVu с фиксированной турелью 5-мегапиксельная полноэкранная цветная револьверная камера полноцветное изображение в режиме 24/7 объектив с фиксированным фокусным расстоянием 2,8 мм Теплый дополнительный свет с дальностью действия 20 м Четкое изображение даже при сильном заднем освещении благодаря технологии true WDR с разрешением 130 дБ Технология 3D DNR обеспечивает получение чистых и четких изображений Защита от воды и пыли (IP67) 4 в 1 (переключаемые 4 сигнала TVI/AHD/CVI/CVBS). |  | шт |  | 43886 | 39498
DS-2CE72KF0T-FS(2.8mm)(O-STD) - TVI видеокамера купольная 5Мп |  | Hikvision | 3K ColorVu Аудио Фиксированная турельная камера Высококачественное изображение с разрешением 3K, 2960 × 1665 цветная съемка в режиме 24/7 с диафрагмой F1.0 объективы с фиксированным фокусным расстоянием 2,8 мм и 3,6 мм Расстояние белого света до 40 м для получения ярких изображений в ночное время Один порт для четырех переключаемых сигналов (TVI/AHD/CVI/CVBS) Защита от воды и пыли (IP67) Высококачественный звук со звуком по коаксиальному кабелю, встроенный микрофон |  | шт |  | 34020 | 30618
DS-2CE72KF0T-FS(3.6mm)(O-STD) - TVI видеокамера купольная 5Мп |  | Hikvision | 3K ColorVu Аудио Фиксированная турельная камера Высококачественное изображение с разрешением 3K, 2960 × 1665 цветная съемка в режиме 24/7 с диафрагмой F1.0 объективы с фиксированным фокусным расстоянием 2,8 мм и 3,6 мм Расстояние белого света до 40 м для получения ярких изображений в ночное время Один порт для четырех переключаемых сигналов (TVI/AHD/CVI/CVBS) Защита от воды и пыли (IP67) Высококачественный звук со звуком по коаксиальному кабелю, встроенный микрофон |  | шт |  | 32829 | 29547
DS-2CE72KF3T-E(2.8mm)(O-STD) - TVI видеокамера купольная 5Мп |  | Hikvision | Камера с фиксированной турелью 3K ColorVu PoC Высококачественное изображение с разрешением 3K, 2960 × 1665 Отличные характеристики при низкой освещенности Четкое изображение при ярком заднем освещении благодаря технологии true WDR с разрешением 130 дБ Технология 3D DNR обеспечивает получение чистых и четких изображений объективы с фиксированным фокусным расстоянием 2,8 мм и 3,6 мм Расстояние белого света до 40 м для получения ярких изображений в ночное время Защита от воды и пыли (IP67) цветная съемка в режиме 24/7 с диафрагмой F1.0 |  | шт |  | 54772 | 49295
DS-2CE72KF3T-E(3.6mm)(O-STD) - TVI видеокамера купольная 5Мп |  | Hikvision | Камера с фиксированной турелью 3K ColorVu PoC Высококачественное изображение с разрешением 3K, 2960 × 1665 Отличные характеристики при низкой освещенности Четкое изображение при ярком заднем освещении благодаря технологии true WDR с разрешением 130 дБ Технология 3D DNR обеспечивает получение чистых и четких изображений объективы с фиксированным фокусным расстоянием 2,8 мм и 3,6 мм Расстояние белого света до 40 м для получения ярких изображений в ночное время Защита от воды и пыли (IP67) цветная съемка в режиме 24/7 с диафрагмой F1.0 |  | шт |  | 51200 | 46080
DS-2CE72KF3T(2.8mm)(O-STD) - TVI видеокамера купольная 5Мп |  | Hikvision | Камера с фиксированной турелью 3K ColorVu Высококачественное изображение с разрешением 3K, 2960 × 1665 Отличные характеристики при низкой освещенности Четкое изображение при ярком заднем освещении благодаря технологии true WDR с разрешением 130 дБ Технология 3D DNR обеспечивает получение чистых и четких изображений объективы с фиксированным фокусным расстоянием 2,8 мм и 3,6 мм Расстояние белого света до 40 м для получения ярких изображений в ночное время Защита от воды и пыли (IP67) цветная съемка в режиме 24/7 с диафрагмой F1.0 |  | шт |  | 50180 | 45162
DS-2CE72KF3T(3.6mm)(O-STD) - TVI видеокамера купольная 5Мп |  | Hikvision | Камера с фиксированной турелью 3K ColorVu Высококачественное изображение с разрешением 3K, 2960 × 1665 Отличные характеристики при низкой освещенности Четкое изображение при ярком заднем освещении благодаря технологии true WDR с разрешением 130 дБ Технология 3D DNR обеспечивает получение чистых и четких изображений объективы с фиксированным фокусным расстоянием 2,8 мм и 3,6 мм Расстояние белого света до 40 м для получения ярких изображений в ночное время Защита от воды и пыли (IP67) цветная съемка в режиме 24/7 с диафрагмой F1.0 |  | шт |  | 46607 | 41947
DS-2CE72UF3T-E(2.8mm)(O-STD) - TVI видеокамера купольная 8Мп |  | Hikvision | Камера с фиксированной турелью 4K ColorVu PoC Высококачественное изображение с разрешением 8 МП, 3840 × 2160 цветное изображение в режиме 24/7 Четкое изображение при ярком заднем освещении благодаря технологии true WDR с разрешением 130 дБ Технология 3D DNR обеспечивает получение чистых и четких изображений объектив с фиксированным фокусным расстоянием 2,8 мм, 3,6 мм Расстояние белого света до 40 м для получения ярких изображений в ночное время Защита от воды и пыли (IP67) |  | шт |  | 63788 | 57410
DS-2CE79DF8T-AZE(2.8-12mm)(O-STD) - TVI видеокамера купольная 2Мп |  | Hikvision | 2-Мегапиксельная турельная камера ColorVu PoC с моторизованным переменным фокусным расстоянием Высококачественное изображение с разрешением 2 МП, 1920 × 1080 цветное изображение в режиме 24/7 Четкое изображение при ярком заднем освещении благодаря технологии true WDR с разрешением 130 дБ Технология 3D DNR обеспечивает получение чистых и четких изображений объектив с переменным фокусным расстоянием от 2,8 мм до 12 мм, автофокус Умный свет, расстояние белого света до 40 м Защита от воды и пыли (IP68) |  | шт |  | 112266 | 101040
05 IOT
DS-2CE11H0T-PIRLO(2.8mm)(O-STD) - TVI видеокамера с PIR-датчиком |  | Hikvision | Камера PIR фиксированного типа с разрешением 5 МП 5 МП PIR камера Обнаружение PIR, сигнальная мигающая лампа и сигнальный выход для мгновенного предупреждения вторжения Технология EXIR 2.0: передовая инфракрасная технология с дальностью ИК-подсветки до 20 метров Защита от воды и пыли (IP67) |  | шт |  | 25175 | 22658
DS-2CE11H0T-PIRLO(3.6mm)(O-STD) - TVI видеокамера с PIR-датчиком |  | Hikvision | Камера PIR фиксированного типа с разрешением 5 МП 5 МП PIR камера Обнаружение PIR, сигнальная мигающая лампа и сигнальный выход для мгновенного предупреждения вторжения Технология EXIR 2.0: передовая инфракрасная технология с дальностью ИК-подсветки до 20 метров Защита от воды и пыли (IP67) |  | шт |  | 24494 | 22045
DS-2CE12DF3T-PIRXOS(2.8mm)(O-STD) - TVI видеокамера с PIR-датчиком |  | Hikvision | Камера 2 MP ColorVu PIR Siren Audio Fixed Bullet Высококачественное изображение с разрешением 2 МП, 1920 × 1080 24/7 цветное изображение благодаря диафрагме F1.0 Четкое изображение при сильной подсветке благодаря технологии истинного WDR с динамическим диапазоном 130 дБ Технология 3D DNR обеспечивает чистые и четкие изображения Фиксированные фокусные объективы: 2.8 мм, 3.6 мм, 6 мм До 40 метров белого света для яркой ночной съемки Обнаружение человеческого тела с помощью теплочувствительной пассивной инфракрасной (PIR) технологии Активная вспышка светового сигнала и звуковая сирена для предупреждения вторжения Качественное аудио с передачей аудиосигнала по коаксиальному кабелю, встроенным микрофоном и встроенным динамиком Защита от воды и пыли (IP67) |  | шт |  | 47628 | 42866
DS-2CE12DF3T-PIRXOS(3.6mm)(O-STD) - TVI видеокамера с PIR-датчиком |  | Hikvision | Камера 2 MP ColorVu PIR Siren Audio Fixed Bullet Высококачественное изображение с разрешением 2 МП, 1920 × 1080 24/7 цветное изображение благодаря диафрагме F1.0 Четкое изображение при сильной подсветке благодаря технологии истинного WDR с динамическим диапазоном 130 дБ Технология 3D DNR обеспечивает чистые и четкие изображения Фиксированные фокусные объективы: 2.8 мм, 3.6 мм, 6 мм До 40 метров белого света для яркой ночной съемки Обнаружение человеческого тела с помощью теплочувствительной пассивной инфракрасной (PIR) технологии Активная вспышка светового сигнала и звуковая сирена для предупреждения вторжения Качественное аудио с передачей аудиосигнала по коаксиальному кабелю, встроенным микрофоном и встроенным динамиком Защита от воды и пыли (IP67) |  | шт |  | 46437 | 41794
DS-2CE12H0T-PIRLO(2.8mm)(O-STD) - TVI видеокамера с PIR-датчиком |  | Hikvision | 5 МП PIR фиксированная камера в форме пули 5 МП PIR камера в форме пули Обнаружение PIR, сигнальная мигающая лампа и сигнальный выход для мгновенного предупреждения вторжения в реальном времени Технология EXIR 2.0: передовая инфракрасная технология с дальностью ИК-подсветки до 20 метров Защита от воды и пыли (IP67) |  | шт |  | 26876 | 24189
DS-2CE12H0T-PIRLO(3.6mm)(O-STD) - TVI видеокамера с PIR-датчиком |  | Hikvision | 5 МП PIR фиксированная камера в форме пули 5 МП PIR камера в форме пули Обнаружение PIR, сигнальная мигающая лампа и сигнальный выход для мгновенного предупреждения вторжения в реальном времени Технология EXIR 2.0: передовая инфракрасная технология с дальностью ИК-подсветки до 20 метров Защита от воды и пыли (IP67) |  | шт |  | 26366 | 23730
DS-2CE12KF3T-PIRXO(2.8mm)(O-STD) - TVI видеокамера с PIR-датчиком |  | Hikvision | Камера 3K ColorVu PIR Siren Fixed Bullet Высококачественное изображение с разрешением 3K, 2960 × 1665 Круглосуточное цветное изображение Четкое изображение при сильной подсветке благодаря технологии истинного WDR с динамическим диапазоном 130 дБ Технология 3D DNR обеспечивает чистые и четкие изображения Фиксированные фокусные объективы: 2.8 мм, 3.6 мм До 40 метров белого света для яркой ночной съемки Обнаружение человеческого тела с помощью теплочувствительной пассивной инфракрасной (PIR) технологии Активная вспышка светового сигнала и звуковая сирена для предупреждения вторжения Защита от воды и пыли (IP67) Качественное аудио с встроенным динамиком |  | шт |  | 63107 | 56797
DS-2CE12KF3T-PIRXO(3.6mm)(O-STD) - TVI видеокамера с PIR-датчиком |  | Hikvision | Камера 3K ColorVu PIR Siren Fixed Bullet Высококачественное изображение с разрешением 3K, 2960 × 1665 Круглосуточное цветное изображение Четкое изображение при сильной подсветке благодаря технологии истинного WDR с динамическим диапазоном 130 дБ Технология 3D DNR обеспечивает чистые и четкие изображения Фиксированные фокусные объективы: 2.8 мм, 3.6 мм До 40 метров белого света для яркой ночной съемки Обнаружение человеческого тела с помощью теплочувствительной пассивной инфракрасной (PIR) технологии Активная вспышка светового сигнала и звуковая сирена для предупреждения вторжения Защита от воды и пыли (IP67) Качественное аудио с встроенным динамиком |  | шт |  | 59535 | 53582
DS-2CE12UF3T-PIRXO(2.8mm)(O-STD) - TVI видеокамера с PIR-датчиком |  | Hikvision | Камера 4K ColorVu PIR Siren Fixed Bullet Высококачественное изображение с разрешением 8 МП, 3840 × 2160 Круглосуточное цветное изображение Четкое изображение при сильной подсветке благодаря технологии истинного WDR с динамическим диапазоном 130 дБ Технология 3D DNR обеспечивает чистые и четкие изображения Фиксированные фокусные объективы: 2.8 мм, 3.6 мм До 40 метров белого света для яркой ночной съемки Обнаружение человеческого тела с помощью теплочувствительной пассивной инфракрасной (PIR) технологии Активная вспышка светового сигнала и звуковая сирена для предупреждения вторжения Защита от воды и пыли (IP67) Качественное аудио с встроенным динамиком |  | шт |  | 71612 | 64451
DS-2CE12UF3T-PIRXO(3.6mm)(O-STD) - TVI видеокамера с PIR-датчиком |  | Hikvision | Камера 4K ColorVu PIR Siren Fixed Bullet Высококачественное изображение с разрешением 8 МП, 3840 × 2160 Круглосуточное цветное изображение Четкое изображение при сильной подсветке благодаря технологии истинного WDR с динамическим диапазоном 130 дБ Технология 3D DNR обеспечивает чистые и четкие изображения Фиксированные фокусные объективы: 2.8 мм, 3.6 мм До 40 метров белого света для яркой ночной съемки Обнаружение человеческого тела с помощью теплочувствительной пассивной инфракрасной (PIR) технологии Активная вспышка светового сигнала и звуковая сирена для предупреждения вторжения Защита от воды и пыли (IP67) Качественное аудио с встроенным динамиком |  | шт |  | 68040 | 61236
DS-2CE71H0T-PIRLO(2.8mm)(O-STD) - TVI видеокамера с PIR-датчиком |  | Hikvision | 5 МП PIR фиксированная камера типа турель 5 МП PIR камера типа турель Обнаружение PIR, сигнальная мигающая лампа и сигнальный выход для мгновенного предупреждения вторжения в реальном времени Технология EXIR 2.0: передовая инфракрасная технология с дальностью ИК-подсветки до 20 метров Защита от воды и пыли (IP67) |  | шт |  | 25175 | 22658
DS-2CE71H0T-PIRLO(3.6mm)(O-STD) - TVI видеокамера с PIR-датчиком |  | Hikvision | 5 МП PIR фиксированная камера типа турель 5 МП PIR камера типа турель Обнаружение PIR, сигнальная мигающая лампа и сигнальный выход для мгновенного предупреждения вторжения в реальном времени Технология EXIR 2.0: передовая инфракрасная технология с дальностью ИК-подсветки до 20 метров Защита от воды и пыли (IP67) |  | шт |  | 24494 | 22045
DS-2CE72DF3T-PIRXOS(2.8mm)(O-STD) - TVI видеокамера с PIR-датчиком |  | Hikvision | Камера 2 MP ColorVu PIR Siren Audio Fixed Turret Высококачественное изображение с разрешением 2 МП, 1920 × 1080 24/7 цветное изображение благодаря диафрагме F1.0 Четкое изображение при сильной подсветке благодаря технологии истинного WDR с динамическим диапазоном 130 дБ Технология 3D DNR обеспечивает чистые и четкие изображения Фиксированные фокусные объективы: 2.8 мм, 3.6 мм До 20 метров белого света для яркой ночной съемки Обнаружение человеческого тела с помощью теплочувствительной пассивной инфракрасной (PIR) технологии Активная вспышка светового сигнала и звуковая сирена для предупреждения вторжения Качественное аудио с передачей аудиосигнала по коаксиальному кабелю, встроенным микрофоном и встроенным динамиком Защита от воды и пыли (IP67) |  | шт |  | 44056 | 39651
DS-2CE72DF3T-PIRXOS(3.6mm)(O-STD) - TVI видеокамера с PIR-датчиком |  | Hikvision | Камера 2 MP ColorVu PIR Siren Audio Fixed Turret Высококачественное изображение с разрешением 2 МП, 1920 × 1080 24/7 цветное изображение благодаря диафрагме F1.0 Четкое изображение при сильной подсветке благодаря технологии истинного WDR с динамическим диапазоном 130 дБ Технология 3D DNR обеспечивает чистые и четкие изображения Фиксированные фокусные объективы: 2.8 мм, 3.6 мм До 20 метров белого света для яркой ночной съемки Обнаружение человеческого тела с помощью теплочувствительной пассивной инфракрасной (PIR) технологии Активная вспышка светового сигнала и звуковая сирена для предупреждения вторжения Качественное аудио с передачей аудиосигнала по коаксиальному кабелю, встроенным микрофоном и встроенным динамиком Защита от воды и пыли (IP67) |  | шт |  | 42865 | 38579
DS-2CE72KF3T-PIRXO(2.8mm)(O-STD) - TVI видеокамера с PIR-датчиком |  | Hikvision | Камера 3K ColorVu PIR Siren Fixed Turret Высококачественное изображение с разрешением 3K, 2960 × 1665 Круглосуточное цветное изображение Четкое изображение при сильной подсветке благодаря технологии истинного WDR с динамическим диапазоном 130 дБ Технология 3D DNR обеспечивает чистые и четкие изображения Фиксированные фокусные объективы: 2.8 мм, 3.6 мм До 20 метров белого света для яркой ночной съемки Обнаружение человеческого тела с помощью теплочувствительной пассивной инфракрасной (PIR) технологии Активная вспышка светового сигнала и звуковая сирена для предупреждения вторжения Защита от воды и пыли (IP67) Качественное аудио с встроенным динамиком |  | шт |  | 59705 | 53735
DS-2CE72KF3T-PIRXO(3.6mm)(O-STD - TVI видеокамера с PIR-датчиком |  | Hikvision | Камера 3K ColorVu PIR Siren Fixed Turret Высококачественное изображение с разрешением 3K, 2960 × 1665 Круглосуточное цветное изображение Четкое изображение при сильной подсветке благодаря технологии истинного WDR с динамическим диапазоном 130 дБ Технология 3D DNR обеспечивает чистые и четкие изображения Фиксированные фокусные объективы: 2.8 мм, 3.6 мм До 20 метров белого света для яркой ночной съемки Обнаружение человеческого тела с помощью теплочувствительной пассивной инфракрасной (PIR) технологии Активная вспышка светового сигнала и звуковая сирена для предупреждения вторжения Защита от воды и пыли (IP67) Качественное аудио с встроенным динамиком |  | шт |  | 56133 | 50520
DS-2CE72UF3T-PIRXO(2.8mm)(O-STD) - TVI видеокамера с PIR-датчиком |  | Hikvision | Камера 4K ColorVu PIR Siren Fixed Turret Высококачественное изображение с разрешением 8 МП, 3840 × 2160 Круглосуточное цветное изображение Четкое изображение при сильной подсветке благодаря технологии истинного WDR с динамическим диапазоном 130 дБ Технология 3D DNR обеспечивает чистые и четкие изображения Фиксированные фокусные объективы: 2.8 мм, 3.6 мм До 20 метров белого света для яркой ночной съемки Обнаружение человеческого тела с помощью теплочувствительной пассивной инфракрасной (PIR) технологии Активная вспышка светового сигнала и звуковая сирена для предупреждения вторжения Защита от воды и пыли (IP67) Качественное аудио с встроенным динамиком |  | шт |  | 68210 | 61389
DS-2CE72UF3T-PIRXO(3.6mm)(O-STD) - TVI видеокамера с PIR-датчиком |  | Hikvision | Камера 4K ColorVu PIR Siren Fixed Turret Высококачественное изображение с разрешением 8 МП, 3840 × 2160 Круглосуточное цветное изображение Четкое изображение при сильной подсветке благодаря технологии истинного WDR с динамическим диапазоном 130 дБ Технология 3D DNR обеспечивает чистые и четкие изображения Фиксированные фокусные объективы: 2.8 мм, 3.6 мм До 20 метров белого света для яркой ночной съемки Обнаружение человеческого тела с помощью теплочувствительной пассивной инфракрасной (PIR) технологии Активная вспышка светового сигнала и звуковая сирена для предупреждения вторжения Защита от воды и пыли (IP67) Качественное аудио с встроенным динамиком |  | шт |  | 64638 | 58175
06 eDVR
DS-E04HGHI-B(STD) - TVI видеорегистратор 4-канальный |  | Hikvision | 4-канальный 1080p Lite 1U H.265 eSSD DVR Питается технологией eSSD Классификация движения человека и транспортных средств на основе глубокого обучения с Motion Detection 2.0 Видеокомпрессия с адаптивным контролем битрейта в зависимости от сцены Возможность кодирования до 1080p Lite@30 кадров в секунду Низкое энергопотребление Аудио через коаксиальный кабель |  | шт |  | 59195 | 53276
DS-E04HGHI-D(STD)(B) - TVI видеорегистратор 4-канальный |  | Hikvision | 4-канальный 1080p Lite 1U H.265 eSSD DVR Оснащенный технологией eSSD Использует глубокое обучение для классификации движения человека и транспортных средств с помощью Motion Detection 2.0 Видеокомпрессия с адаптивным контролем битрейта в зависимости от сцены Способность кодировать видео до разрешения 1080p Lite@30 кадров в секунду Эффективно экономит энергию Звуковая передача через коаксиальный кабель |  | шт |  | 67870 | 61083
DS-E04HGHI-E(STD) - TVI видеорегистратор 4-канальный |  | Hikvision | 4-канальный 1080p Lite 1U H.265 eSSD DVR Оснащен технологией eSSD Глубокое обучение для классификации движения человека и транспортных средств с использованием Motion Detection 2.0 Контроль битрейта видео с учетом сцены Способность записи видео до разрешения 1080p Lite@30 кадров в секунду Эффективное управление энергопотреблением Звуковое воспроизведение через коаксиальный кабель |  | шт |  | 72803 | 65523
DS-E04HQHI-B(STD)(B) - TVI видеорегистратор 4-канальный |  | Hikvision | 4-канальный 4MP Lite 1U H.265 eSSD DVR Работает на технологии eSSD Классификация движения человека и транспортных средств на основе глубокого обучения с использованием Motion Detection 2.0 Защита периметра на основе глубокого обучения Видеокомпрессия с адаптивным контролем битрейта в зависимости от сцены Способность записи видео с разрешением до 3K/5MP Lite@12 кадров в секунду Экономичное потребление энергии Аудио передача через коаксиальный кабель |  | шт |  | 73994 | 66595
DS-E08HGHI-B(STD)(B) - TVI видеорегистратор 8-канальный |  | Hikvision | 8-канальный 1080p Lite 1U H.265 eSSD DVR Работает на технологии eSSD Классификация движения человека и транспортных средств с использованием глубокого обучения с помощью Motion Detection 2.0 Адаптивное управление битрейтом видеокомпрессии с учетом сцены Возможность кодирования видео с разрешением до 1080p Lite@15 кадров в секунду Экономичное энергопотребление Звуковая передача через коаксиальный кабель |  | шт |  | 69401 | 62461
DS-E08HGHI-D(STD) - TVI видеорегистратор 8-канальный |  | Hikvision | 8-канальный 1080p Lite 1U H.265 eSSD DVR Питается технологией eSSD Классификация движения человека и транспортных средств на основе глубокого обучения с Motion Detection 2.0 Видеокомпрессия с адаптивным управлением битрейтом с учетом сцены Эффективное управление энергопотреблением Способность кодировать видео до разрешения 1080p Lite@15 кадров в секунду Аудио передается через коаксиальный кабель |  | шт |  | 80798 | 72719
DS-E16HGHI-B(STD) - TVI видеорегистратор 16-канальный |  | Hikvision | 16-канальный 1080p Lite 1U H.265 eSSD DVR Питание обеспечивается технологией eSSD Классификация движения человека и транспортных средств на основе глубокого обучения с использованием Motion Detection 2.0 Видеокомпрессия с адаптивным контролем битрейта с учетом сцены Возможность кодирования до 1080p Lite@15 кадров в секунду Низкое энергопотребление Аудио передается через коаксиальный кабель |  | шт |  | 108864 | 97978
iDS-E04HQHI-B(STD)(B) - TVI видеорегистратор 4-канальный |  | Hikvision | 4-канальный 1080p 1U H.265 eSSD AcuSense DVR Питание обеспечивается технологией eSSD Классификация движения человека и транспортных средств на основе глубокого обучения с использованием Motion Detection 2.0 Защита периметра на основе глубокого обучения Видеокомпрессия с адаптивным контролем битрейта с учетом сцены Способность кодировать видео с разрешением до 3K/5MP Lite@12 кадров в секунду Низкое энергопотребление Звуковая передача через коаксиальный кабель |  | шт |  | 73994 | 66595
iDS-E04HQHI-D(STD) - TVI видеорегистратор 4-канальный |  | Hikvision | 4-канальный 1080p 1U H.265 eSSD AcuSense DVR Питание осуществляется с использованием технологии eSSD Глубокое обучение для классификации движения человека и транспортных средств на основе Motion Detection 2.0 Защита периметра с применением глубокого обучения Видеокомпрессия с адаптивным контролем битрейта в зависимости от сцены Способность записывать видео с разрешением до 3K/5MP Lite@12 кадров в секунду Эффективное энергопотребление Аудиопередача через коаксиальный кабель |  | шт |  | 87431 | 78688
iDS-E04HUHI-B(STD) - TVI видеорегистратор 4-канальный |  | Hikvision | 4-канальный 5MP 1U H.265 eSSD AcuSense DVR Питается технологией eSSD Классификация движения человека и транспортных средств на основе глубокого обучения с Motion Detection 2.0 Защита периметра на основе глубокого обучения Видеокомпрессия с адаптивным контролем битрейта в зависимости от сцены Способность кодирования видео до 8 МП с частотой кадров 8 кадров в секунду Низкое энергопотребление Звуковая передача через коаксиальный кабель |  | шт |  | 111926 | 100734
iDS-E08HQHI-B(STD) - TVI видеорегистратор 8-канальный |  | Hikvision | 8-канальный 1080p 1U H.265 eSSD AcuSense DVR Питание осуществляется с использованием технологии eSSD Классификация движения человека и транспортных средств на основе глубокого обучения с Motion Detection 2.0 Защита периметра с использованием глубокого обучения Видеокомпрессия с адаптивным контролем битрейта в зависимости от сцены Способность записи видео с разрешением до 3K/5MP Lite@12 кадров в секунду Эффективное энергопотребление Звуковая передача через коаксиальный кабель |  | шт |  | 111926 | 100734
07 DVR with MD2.0
DS-7104HGHI-K1(STD)(S) - TVI видеорегистратор 4-канальный |  | Hikvision | Видеорегистратор на 4 Turbo HD/AHD/Аналог каналов,Turbo HD 4.0 для обработки и записи видеосигналов с видеокамер HD-TVI; Видеовходы: 4 BNC; 1 канал аудио; HDTVI вход: 3 Мп, 1080p/25Hz, 1080p/30Hz, 720p/25Hz, 720p/30Hz, 720P/50Hz, 720p/60Hz; Разрешение до 3 МП (толко 1-ый канал); Компрессия H.265+/H.265/H.264+/H.264; 1 HDMI/VGA вых: 1920 × 1080/60Гц, 1280 × 1024/60Гц, 1280 × 720/60Гц, 1024 × 768/60Гц; поддержка 1 SATA; 2 USB порта; 12 VDC, потребление ≤ 8Вт; t=-10°C+55°C; 200 х 200 х 45 мм; вес ≤ 1 кг. |  | шт |  | 30448 | 27404
DS-7108HGHI-K1(STD)(S) - TVI видеорегистратор 8-канальный |  | Hikvision | Модель оснащена видеовыходами 1хVGA, 1хHDMI (для трансляции сигнала высокой четкости) и 1хCVBS. Так же имеет битрейт равный 32 Кбит/с — 6 Мбит/с. Оборудован интерфейсами: 2хUSB 2.0, 1 сетевой порт RJ-45, 1 аудиовход / 1 выход. Формат видеосжатия: H.265/H.265+, H.264/H.264+. Так же оснащен интерфейсом для 1 SATA для 1 HDD объемом до 6 Тб, это дает возможность сохранять большой объем записей и осуществлять работу в автоматическом режиме достаточно долгое время. Имеет функцию двойного потока, что существенно снижает нагрузку на видеорегистратор. |  | шт |  | 38102 | 34292
DS-7116HGHI-K1(STD)(C)(S) - TVI видеорегистратор 16-канальный |  | Hikvision | 16-канальный 1080P Lite Mini 1U DVR Классификация движения человека и транспортных средств на основе глубокого обучения с Motion Detection 2.0 Видеокомпрессия H.265 Pro+/H.265 Pro/H.265 Входы видео HDTVI/AHD/CVI/CVBS/IP Аудио через коаксиальный кабель До 18 входов IP-камер (до 5 МП) Возможность кодирования до 1080p Lite@15 кадров в секунду Максимальное расстояние для сигнала 720p HDTVI - до 1200 метров |  | шт |  | 65489 | 58941
DS-7204HGHI-K1(STD)(S) - TVI видеорегистратор 4-канальный |  | Hikvision | 4-канальный 1080p Lite 1U H.265 DVR Классификация движения человека и транспортных средств на основе глубокого обучения с Motion Detection 2.0 Видеокомпрессия H.265 Pro+/H.265 Pro/H.265 Входы видео HDTVI/AHD/CVI/CVBS/IP Аудио через коаксиальный кабель До 5 входов IP-камер (до 2 МП) Возможность кодирования до 1080p Lite@15 кадров в секунду Максимальное расстояние для сигнала 720p HDTVI - до 1200 метров |  | шт |  | 32149 | 28935
DS-7208HGHI-K1(STD)(S) - TVI видеорегистратор 8-канальный |  | Hikvision | 8-канальный 1080p Lite 1U H.265 DVR Классификация движения человека и транспортных средств на основе глубокого обучения с Motion Detection 2.0 Видеокомпрессия H.265 Pro+/H.265 Pro/H.265 Входы видео HDTVI/AHD/CVI/CVBS/IP Аудио через коаксиальный кабель До 10 входов IP-камер (до 5 МП) Возможность кодирования до 1080p Lite@15 кадров в секунду Максимальное расстояние для сигнала 720p HDTVI - до 1200 метров |  | шт |  | 39293 | 35364
DS-7216HGHI-K1(STD)(C)(S) - TVI видеорегистратор 16-канальный |  | Hikvision | 16-канальный 1080p Lite 1U H.265 DVR Классификация движения человека и транспортных средств на основе глубокого обучения с Motion Detection 2.0 Видеокомпрессия H.265 Pro+/H.265 Pro/H.265 Входы видео HDTVI/AHD/CVI/CVBS/IP Аудио через коаксиальный кабель До 18 входов IP-камер (до 5 МП) Возможность кодирования до 1080p Lite@15 кадров в секунду Максимальное расстояние для сигнала 720p HDTVI - до 1200 метров |  | шт |  | 67870 | 61083
DS-7232HGHI-M2(STD) - TVI видеорегистратор 32-канальный |  | Hikvision | 32-канальный 720p 1U H.265 DVR Классификация движения человека и транспортных средств на основе глубокого обучения с Motion Detection 2.0 Видеокомпрессия H.265 Pro+/H.265 Pro/H.265 Входы видео HDTVI/AHD/CVI/CVBS/IP Аудио через коаксиальный кабель До 18 входов IP-камер (до 5 МП) Возможность кодирования до 1080p Lite@15 кадров в секунду Максимальное расстояние для сигнала 720p HDTVI - до 1200 метров |  | шт |  | 189321 | 170389
08 DVR with AcuSense
iDS-7104HQHI-M1/S(STD)(C) - TVI видеорегистратор 4-канальный |  | Hikvision | 4-канальный видеорегистратор 1080P Mini 1U H.265 AcuSense DVR Классификация объектов обнаружения движения 2.0 на основе глубокого обучения для людей и транспортных средств Защита периметра на основе глубокого обучения Сжатие видео H.265 Pro+/H.265 Pro/H.265 Видеовходы HDTVI/AHD/CVI/CVBS/IP Аудио по коаксиальному кабелю До 6-канальных входов IP-камеры (до 6 Мп) Возможность кодирования до 1080p при 15 кадрах в секунду |  | шт |  | 44736 | 40263
iDS-7104HUHI-M1/S(STD)(C) - TVI видеорегистратор 4-канальный |  | Hikvision | 4-канальный 5-мегапиксельный мини-видеорегистратор 1U H.265 AcuSense DVR Классификация объектов обнаружения движения 2.0 на основе глубокого обучения для людей и транспортных средств Защита периметра на основе глубокого обучения Сжатие видео H.265 Pro+/H.265 Pro/H.265 Видеовходы HDTVI/AHD/CVI/CVBS/IP Аудио по коаксиальному кабелю До 6-канальных входов IP-камеры (до 8 Мп) Возможность кодирования до 8 МП при 8 кадрах в секунду |  | шт |  | 69061 | 62155
iDS-7108HQHI-M1/S(STD)(C) - TVI видеорегистратор 8-канальный |  | Hikvision | 8-канальный видеорегистратор 1080P Mini 1U H.265 AcuSense DVR Классификация объектов обнаружения движения 2.0 на основе глубокого обучения для людей и транспортных средств Защита периметра на основе глубокого обучения Сжатие видео H.265 Pro+/H.265 Pro/H.265 Видеовходы HDTVI/AHD/CVI/CVBS/IP Аудио по коаксиальному кабелю До 12-канальных входов IP-камеры (до 6 Мп) Возможность кодирования до 1080p при 15 кадрах в секунду |  | шт |  | 69061 | 62155
iDS-7108HUHI-M1/S(STD)(C) - TVI видеорегистратор 16-канальный |  | Hikvision | 8-канальный 5-мегапиксельный мини-видеорегистратор 1U H.265 AcuSense DVR Классификация объектов обнаружения движения на основе глубокого обучения для людей и транспортных средств 2.0 8 аналоговых каналов и 1 жесткий диск 1U DVR Эффективная технология сжатия H.265 Pro+ Возможность кодирования до 8 МП при 8 кадрах в секунду и 5 МП при 12 кадрах в секунду Видеовходы HDTVI/AHD/CVI/CVBS/IP Можно подключить до 16 сетевых камер |  | шт |  | 117879 | 106092
iDS-7116HQHI-M1/S(STD)(C) - TVI видеорегистратор 16-канальный |  | Hikvision | 16-канальный видеорегистратор 1080p Mini 1U H.265 AcuSense DVR Обнаружение движения на основе глубокого обучения 2.0 для всех аналоговых каналов Защита периметра на основе глубокого обучения Эффективная технология сжатия H.265 pro+ Возможность кодирования до 1080p при 15 кадрах в секунду 5 адаптивный ввод сигналов (HDTVI/AHD/CVI/CVBS/IP) Можно подключить до 24 сетевых камер. |  | шт |  | 117879 | 106092
iDS-7204HQHI-M1/FA(STD)(C) - TVI видеорегистратор 4-канальный |  | Hikvision | ВИДЕОРЕГИСТРАТОР 4-канальный 1080p 1U H.265 AcuSense DVR 4 канала и 1 жесткий диск 1U AcuSense DVR Поддерживает снижение ложных тревог на основе алгоритма глубокого обучения Эффективная технология сжатия H.265 pro+ Возможность кодирования до 1080p при 15 кадрах в секунду Можно подключить до 6 сетевых камер 5 адаптивный ввод сигналов (HDTVI/AHD/CVI/CVBS/IP) |  | шт |  | 54772 | 49295
iDS-7204HQHI-M1/FA(STD)(C)/4A+4/1ALM - TVI видеорегистратор 4-канальный |  | Hikvision | ВИДЕОРЕГИСТРАТОР 4-канальный 1080p 1U H.265 AcuSense DVR 4 канала и 1 жесткий диск 1U AcuSense DVR Поддерживает снижение ложных тревог на основе алгоритма глубокого обучения Эффективная технология сжатия H.265 pro+ Возможность кодирования до 1080p при 15 кадрах в секунду Можно подключить до 6 сетевых камер 5 адаптивный ввод сигналов (HDTVI/AHD/CVI/CVBS/IP) |  | шт |  | 61916 | 55725
iDS-7204HQHI-M1/S(STD)(C) - TVI видеорегистратор 4-канальный |  | Hikvision | ВИДЕОРЕГИСТРАТОР 4-канальный 1080p 1U H.265 AcuSense DVR 4 канала и 1 жесткий диск 1U AcuSense DVR Снижение ложной тревоги за счет классификации целей в виде людей и транспортных средств на основе глубокого обучения Эффективная технология сжатия H.265 pro+ Возможность кодирования до 1080p при 15 кадрах в секунду 5 адаптивный ввод сигналов (HDTVI/AHD/CVI/CVBS/IP) Можно подключить до 6 сетевых камер. |  | шт |  | 52391 | 47152
iDS-7204HQHI-M1/S(STD)(C)/4A+4/1ALM - TVI видеорегистратор 4-канальный |  | Hikvision | ВИДЕОРЕГИСТРАТОР 4-канальный 1080p 1U H.265 AcuSense DVR 4 канала и 1 жесткий диск 1U AcuSense DVR Снижение ложной тревоги за счет классификации целей в виде людей и транспортных средств на основе глубокого обучения Эффективная технология сжатия H.265 pro+ Возможность кодирования до 1080p при 15 кадрах в секунду 5 адаптивный ввод сигналов (HDTVI/AHD/CVI/CVBS/IP) Можно подключить до 6 сетевых камер. |  | шт |  | 59535 | 53582
iDS-7204HTHI-M1/S(STD)(C) - TVI видеорегистратор 4-канальный |  | Hikvision | 4-канальный видеорегистратор 4K 1U H.265 AcuSense DVR 4 канала и 1 жесткий диск 1U AcuSense DVR Снижение ложной тревоги за счет классификации целей - людей и транспортных средств - на основе глубокого обучения Эффективная технология сжатия H.265 pro+ Возможность кодирования до 8 МП при 15 кадрах в секунду 5 адаптивный ввод сигналов (HDTVI/AHD/CVI/CVBS/IP) Можно подключить до 8 сетевых камер. |  | шт |  | 116689 | 105021
iDS-7204HTHI-M1/S(STD)(C)/4A+4/1ALM - TVI видеорегистратор 4-канальный |  | Hikvision | 4-канальный видеорегистратор 4K 1U H.265 AcuSense DVR 4 канала и 1 жесткий диск 1U AcuSense DVR Снижение ложной тревоги за счет классификации целей - людей и транспортных средств - на основе глубокого обучения Эффективная технология сжатия H.265 pro+ Возможность кодирования до 8 МП при 15 кадрах в секунду 5 адаптивный ввод сигналов (HDTVI/AHD/CVI/CVBS/IP) Можно подключить до 8 сетевых камер. |  | шт |  | 119070 | 107163
iDS-7204HTHI-M2/S(STD)(C) - TVI видеорегистратор 4-канальный |  | Hikvision | 4-канальный видеорегистратор 4K 1U H.265 AcuSense DVR 4 канала и 2 жестких диска 1U AcuSense DVR Снижение ложной тревоги за счет классификации целей - людей и транспортных средств - на основе глубокого обучения Эффективная технология сжатия H.265 pro+ Возможность кодирования до 8 МП при 15 кадрах в секунду 5 адаптивный ввод сигналов (HDTVI/AHD/CVI/CVBS/IP) Можно подключить до 8 сетевых камер. |  | шт |  | 130977 | 117880
iDS-7204HTHI-M2/S(STD)(C)/4A+4/1ALM - TVI видеорегистратор 4-канальный |  | Hikvision | 4-канальный видеорегистратор 4K 1U H.265 AcuSense DVR 4 канала и 2 жестких диска 1U AcuSense DVR Снижение ложной тревоги за счет классификации целей - людей и транспортных средств - на основе глубокого обучения Эффективная технология сжатия H.265 pro+ Возможность кодирования до 8 МП при 15 кадрах в секунду 5 адаптивный ввод сигналов (HDTVI/AHD/CVI/CVBS/IP) Можно подключить до 8 сетевых камер. |  | шт |  | 133358 | 120023
iDS-7204HUHI-M1/FA(STD)(C) - TVI видеорегистратор 4-канальный |  | Hikvision | ВИДЕОРЕГИСТРАТОР 4-канальный 5 МП 1U H.265 AcuSense DVR 4 канала и 1 жесткий диск 1U AcuSense DVR Поддерживает снижение ложных тревог на основе алгоритма глубокого обучения Эффективная технология сжатия H.265 pro+ Возможность кодирования до 4K при 7,5 кадрах в секунду / 3K при 12 кадрах в секунду Можно подключить до 6 сетевых камер 5 адаптивный ввод сигналов (HDTVI/AHD/CVI/CVBS/IP) |  | шт |  | 82158 | 73943
iDS-7204HUHI-M1/FA(STD)(C)/4A+4/1ALM - TVI видеорегистратор 4-канальный |  | Hikvision | ВИДЕОРЕГИСТРАТОР 4-канальный 5 МП 1U H.265 AcuSense DVR 4 канала и 1 жесткий диск 1U AcuSense DVR Поддерживает снижение ложных тревог на основе алгоритма глубокого обучения Эффективная технология сжатия H.265 pro+ Возможность кодирования до 4K при 7,5 кадрах в секунду / 3K при 12 кадрах в секунду Можно подключить до 6 сетевых камер 5 адаптивный ввод сигналов (HDTVI/AHD/CVI/CVBS/IP) |  | шт |  | 85730 | 77157
iDS-7204HUHI-M1/P(STD)(C)/4A+4/1ALM - TVI видеорегистратор 4-канальный |  | Hikvision | 4-канальный 5-мегапиксельный видеорегистратор 1U H.265 AcuSense POC DVR Передает как видео HDTVI, так и питание по одному и тому же коаксиальному кабелю 4 канала и 1 жесткий диск 1U DVR Эффективная технология сжатия H.265 pro+ Возможность кодирования до 8 МП при 8 кадрах в секунду, 5 МП при 12 кадрах в секунду 5 адаптивный ввод сигналов (HDTVI/AHD/CVI/CVBS/IP) Можно подключить до 8 сетевых камер |  | шт |  | 92875 | 83588
iDS-7204HUHI-M1/S(STD)(C) - TVI видеорегистратор 4-канальный |  | Hikvision | ВИДЕОРЕГИСТРАТОР 4-канальный 5 МП 1U H.265 AcuSense DVR 4 канала и 1 жесткий диск 1U AcuSense DVR Снижение ложной тревоги за счет классификации целей - людей и транспортных средств - на основе глубокого обучения Эффективная технология сжатия H.265 pro+ Возможность кодирования до 8 МП lite при 15 кадрах в секунду, 5 МП при 12 кадрах в секунду 5 адаптивный ввод сигналов (HDTVI/AHD/CVI/CVBS/IP) Можно подключить до 8 сетевых камер. |  | шт |  | 78586 | 70728
iDS-7204HUHI-M1/S(STD)(C)/4A+4/1ALM - TVI видеорегистратор 4-канальный |  | Hikvision | ВИДЕОРЕГИСТРАТОР 4-канальный 5 МП 1U H.265 AcuSense DVR 4 канала и 1 жесткий диск 1U AcuSense DVR Снижение ложной тревоги за счет классификации целей - людей и транспортных средств - на основе глубокого обучения Эффективная технология сжатия H.265 pro+ Возможность кодирования до 8 МП lite при 15 кадрах в секунду, 5 МП при 12 кадрах в секунду 5 адаптивный ввод сигналов (HDTVI/AHD/CVI/CVBS/IP) Можно подключить до 8 сетевых камер. |  | шт |  | 82158 | 73943
iDS-7204HUHI-M2/FA(STD)(C) - TVI видеорегистратор 4-канальный |  | Hikvision | ВИДЕОРЕГИСТРАТОР 4-канальный 5 МП 1U H.265 AcuSense DVR 4 канала и 2 жестких диска 1U AcuSense DVR Поддерживает снижение ложных тревог на основе алгоритма глубокого обучения Эффективная технология сжатия H.265 pro+ Возможность кодирования до 4K при 7,5 кадрах в секунду / 3K при 12 кадрах в секунду Можно подключить до 6 сетевых камер 5 адаптивный ввод сигналов (HDTVI/AHD/CVI/CVBS/IP) |  | шт |  | 95256 | 85731
iDS-7204HUHI-M2/FA(STD)(C)/4A+4/1ALM - TVI видеорегистратор 4-канальный |  | Hikvision | ВИДЕОРЕГИСТРАТОР 4-канальный 5 МП 1U H.265 AcuSense DVR 4 канала и 2 жестких диска 1U AcuSense DVR Поддерживает снижение ложных тревог на основе алгоритма глубокого обучения Эффективная технология сжатия H.265 pro+ Возможность кодирования до 4K при 7,5 кадрах в секунду / 3K при 12 кадрах в секунду Можно подключить до 6 сетевых камер 5 адаптивный ввод сигналов (HDTVI/AHD/CVI/CVBS/IP) |  | шт |  | 98828 | 88946
iDS-7204HUHI-M2/S(STD)(C) - TVI видеорегистратор 4-канальный |  | Hikvision | ВИДЕОРЕГИСТРАТОР 4-канальный 5 МП 1U H.265 AcuSense DVR 4 канала и 2 жестких диска 1U AcuSense DVR Снижение ложной тревоги за счет классификации целей - людей и транспортных средств - на основе глубокого обучения Эффективная технология сжатия H.265 pro+ Возможность кодирования до 8 МП lite при 15 кадрах в секунду, 5 МП при 12 кадрах в секунду 5 адаптивный ввод сигналов (HDTVI/AHD/CVI/CVBS/IP) Можно подключить до 8 сетевых камер |  | шт |  | 91684 | 82516
iDS-7204HUHI-M2/S(STD)(C)/4A+4/1ALM - TVI видеорегистратор 4-канальный |  | Hikvision | ВИДЕОРЕГИСТРАТОР 4-канальный 5 МП 1U H.265 AcuSense DVR 4 канала и 2 жестких диска 1U AcuSense DVR Снижение ложной тревоги за счет классификации целей - людей и транспортных средств - на основе глубокого обучения Эффективная технология сжатия H.265 pro+ Возможность кодирования до 8 МП lite при 15 кадрах в секунду, 5 МП при 12 кадрах в секунду 5 адаптивный ввод сигналов (HDTVI/AHD/CVI/CVBS/IP) Можно подключить до 8 сетевых камер |  | шт |  | 95256 | 85731
iDS-7208HQHI-M1/FA(RUS STD)(C)8A+8/4ALM - TVI видеорегистратор 8-канальный |  | Hikvision | 8-канальный видеорегистратор 1U H.265 AcuSense 1080p 8 каналов и 1 жесткий диск 1U AcuSense DVR Поддерживает распознавание лиц или подавление ложных тревог на основе алгоритма глубокого обучения Поддерживает сравнение изображений лиц и поиск изображений лиц До 16 библиотек изображений лиц, всего до 500 изображений лиц Эффективная технология сжатия H.265 pro+ Возможность кодирования до 1080p при 15 кадрах в секунду 5 адаптивный ввод сигналов (HDTVI/AHD/CVI/CVBS/IP) Можно подключить до 12 сетевых камер |  | шт |  | 97637 | 87874
iDS-7208HQHI-M1/FA(STD)(C) - TVI видеорегистратор 8-канальный |  | Hikvision | 8-канальный видеорегистратор 1U H.265 AcuSense 1080p 8 каналов и 1 жесткий диск 1U AcuSense DVR Поддерживает распознавание лиц или подавление ложных тревог на основе алгоритма глубокого обучения Поддерживает сравнение изображений лиц и поиск изображений лиц До 16 библиотек изображений лиц, всего до 500 изображений лиц Эффективная технология сжатия H.265 pro+ Возможность кодирования до 1080p при 15 кадрах в секунду 5 адаптивный ввод сигналов (HDTVI/AHD/CVI/CVBS/IP) Можно подключить до 12 сетевых камер |  | шт |  | 81648 | 73484
iDS-7208HQHI-M1/FA(STD)(C)/4A+8/4ALM - TVI видеорегистратор 8-канальный |  | Hikvision | 8-канальный видеорегистратор 1U H.265 AcuSense 1080p 8 каналов и 1 жесткий диск 1U AcuSense DVR Поддерживает распознавание лиц или подавление ложных тревог на основе алгоритма глубокого обучения Поддерживает сравнение изображений лиц и поиск изображений лиц До 16 библиотек изображений лиц, всего до 500 изображений лиц Эффективная технология сжатия H.265 pro+ Возможность кодирования до 1080p при 15 кадрах в секунду 5 адаптивный ввод сигналов (HDTVI/AHD/CVI/CVBS/IP) Можно подключить до 12 сетевых камер |  | шт |  | 97637 | 87874
iDS-7208HQHI-M1/S(RUS STD)(C)8A+8/4ALM - TVI видеорегистратор 8-канальный |  | Hikvision | 8-канальный видеорегистратор 1U H.265 AcuSense 1080p 8 каналов и 1 жесткий диск 1U AcuSense DVR Снижение ложной тревоги за счет классификации целей в виде людей и транспортных средств на основе глубокого обучения Эффективная технология сжатия H.265 pro+ Возможность кодирования до 1080p при 15 кадрах в секунду 5 адаптивный ввод сигналов (HDTVI/AHD/CVI/CVBS/IP) Можно подключить до 12 сетевых камер. |  | шт |  | 95256 | 85731
iDS-7208HQHI-M1/S(STD)(C) - TVI видеорегистратор 8-канальный |  | Hikvision | 8-канальный видеорегистратор 1U H.265 AcuSense 1080p 8 каналов и 1 жесткий диск 1U AcuSense DVR Снижение ложной тревоги за счет классификации целей в виде людей и транспортных средств на основе глубокого обучения Эффективная технология сжатия H.265 pro+ Возможность кодирования до 1080p при 15 кадрах в секунду 5 адаптивный ввод сигналов (HDTVI/AHD/CVI/CVBS/IP) Можно подключить до 12 сетевых камер. |  | шт |  | 78586 | 70728
iDS-7208HQHI-M2/FA(RUS STD)(C)8A+8/4ALM - TVI видеорегистратор 8-канальный |  | Hikvision | 8-канальный видеорегистратор 1U H.265 AcuSense 1080p 8 каналов и 2 жестких диска 1U AcuSense DVR Поддерживает снижение ложных тревог на основе алгоритма глубокого обучения Эффективная технология сжатия H.265 pro+ Возможность кодирования до 1080p при 15 кадрах в секунду Можно подключить до 12 сетевых камер 5 адаптивный ввод сигналов (HDTVI/AHD/CVI/CVBS/IP) |  | шт |  | 109544 | 98590
iDS-7208HQHI-M2/FA(STD)(C) - TVI видеорегистратор 8-канальный |  | Hikvision | 8-канальный видеорегистратор 1U H.265 AcuSense 1080p 8 каналов и 2 жестких диска 1U AcuSense DVR Поддерживает снижение ложных тревог на основе алгоритма глубокого обучения Эффективная технология сжатия H.265 pro+ Возможность кодирования до 1080p при 15 кадрах в секунду Можно подключить до 12 сетевых камер 5 адаптивный ввод сигналов (HDTVI/AHD/CVI/CVBS/IP) |  | шт |  | 95256 | 85731
iDS-7208HQHI-M2/FA(STD)(C)/4A+8/4ALM - TVI видеорегистратор 8-канальный |  | Hikvision | 8-канальный видеорегистратор 1U H.265 AcuSense 1080p 8 каналов и 2 жестких диска 1U AcuSense DVR Поддерживает снижение ложных тревог на основе алгоритма глубокого обучения Эффективная технология сжатия H.265 pro+ Возможность кодирования до 1080p при 15 кадрах в секунду Можно подключить до 12 сетевых камер 5 адаптивный ввод сигналов (HDTVI/AHD/CVI/CVBS/IP) |  | шт |  | 109544 | 98590
iDS-7208HQHI-M2/S(RUS STD)(C)8A+8/4ALM - TVI видеорегистратор 8-канальный |  | Hikvision | 8-канальный видеорегистратор 1U H.265 AcuSense 1080p 8 каналов и 2 жестких диска 1U AcuSense DVR Снижение ложной тревоги за счет классификации целей в виде людей и транспортных средств на основе глубокого обучения Эффективная технология сжатия H.265 pro+ Возможность кодирования до 1080p при 15 кадрах в секунду 5 адаптивный ввод сигналов (HDTVI/AHD/CVI/CVBS/IP) Можно подключить до 8 сетевых камер |  | шт |  | 107163 | 96447
iDS-7208HQHI-M2/S(STD)(C) - TVI видеорегистратор 8-канальный |  | Hikvision | 8-канальный видеорегистратор 1U H.265 AcuSense 1080p 8 каналов и 2 жестких диска 1U AcuSense DVR Снижение ложной тревоги за счет классификации целей в виде людей и транспортных средств на основе глубокого обучения Эффективная технология сжатия H.265 pro+ Возможность кодирования до 1080p при 15 кадрах в секунду 5 адаптивный ввод сигналов (HDTVI/AHD/CVI/CVBS/IP) Можно подключить до 8 сетевых камер |  | шт |  | 91684 | 82516
iDS-7208HTHI-M2/S(STD)(C) - TVI видеорегистратор 8-канальный |  | Hikvision | 8-канальный видеорегистратор 4K 1U H.265 AcuSense DVR 8 каналов и 2 жестких диска 1U AcuSense DVR Снижение ложной тревоги за счет классификации целей - людей и транспортных средств - на основе глубокого обучения Эффективная технология сжатия H.265 pro+ Возможность кодирования до 8 МП при 15 кадрах в секунду 5 адаптивный ввод сигналов (HDTVI/AHD/CVI/CVBS/IP) Можно подключить до 16 сетевых камер. |  | шт |  | 226233 | 203610
iDS-7208HTHI-M2/S(STD)(C)/4A+8/4ALM - TVI видеорегистратор 8-канальный |  | Hikvision | 8-канальный видеорегистратор 4K 1U H.265 AcuSense DVR 8 каналов и 2 жестких диска 1U AcuSense DVR Снижение ложной тревоги за счет классификации целей - людей и транспортных средств - на основе глубокого обучения Эффективная технология сжатия H.265 pro+ Возможность кодирования до 8 МП при 15 кадрах в секунду 5 адаптивный ввод сигналов (HDTVI/AHD/CVI/CVBS/IP) Можно подключить до 16 сетевых камер. |  | шт |  | 232187 | 208969
iDS-7208HUHI-M1/FA(STD)(C) - TVI видеорегистратор 8-канальный |  | Hikvision | 8-канальный 5-мегапиксельный видеорегистратор 1U H.265 AcuSense DVR 8 каналов и 1 жесткий диск 1U AcuSense DVR Поддерживает снижение ложных тревог на основе алгоритма глубокого обучения Эффективная технология сжатия H.265 pro+ Возможность кодирования до 4K при 7,5 кадрах в секунду / 3K при 12 кадрах в секунду Можно подключить до 12 сетевых камер 5 адаптивный ввод сигналов (HDTVI/AHD/CVI/CVBS/IP) |  | шт |  | 136931 | 123238
iDS-7208HUHI-M1/FA(STD)(C)/4A+8/4ALM - TVI видеорегистратор 8-канальный |  | Hikvision | 8-канальный 5-мегапиксельный видеорегистратор 1U H.265 AcuSense DVR 8 каналов и 1 жесткий диск 1U AcuSense DVR Поддерживает снижение ложных тревог на основе алгоритма глубокого обучения Эффективная технология сжатия H.265 pro+ Возможность кодирования до 4K при 7,5 кадрах в секунду / 3K при 12 кадрах в секунду Можно подключить до 12 сетевых камер 5 адаптивный ввод сигналов (HDTVI/AHD/CVI/CVBS/IP) |  | шт |  | 142884 | 128596
iDS-7208HUHI-M1/S(RUS STD)(C)/8A+8/4ALM - TVI видеорегистратор 8-канальный |  | Hikvision | 8-канальный 5-мегапиксельный видеорегистратор 1U H.265 AcuSense DVR 8 каналов и 1 жесткий диск 1U AcuSense DVR Снижение ложной тревоги за счет классификации целей - людей и транспортных средств - на основе глубокого обучения Эффективная технология сжатия H.265 pro+ Возможность кодирования до 8 МП при 8 кадрах в секунду, 5 МП при 12 кадрах в секунду 5 адаптивный ввод сигналов (HDTVI/AHD/CVI/CVBS/IP) Можно подключить до 16 сетевых камер. |  | шт |  | 139312 | 125381
iDS-7208HUHI-M1/S(STD)(C) - TVI видеорегистратор 8-канальный |  | Hikvision | 8-канальный 5-мегапиксельный видеорегистратор 1U H.265 AcuSense DVR 8 каналов и 1 жесткий диск 1U AcuSense DVR Снижение ложной тревоги за счет классификации целей - людей и транспортных средств - на основе глубокого обучения Эффективная технология сжатия H.265 pro+ Возможность кодирования до 8 МП при 8 кадрах в секунду, 5 МП при 12 кадрах в секунду 5 адаптивный ввод сигналов (HDTVI/AHD/CVI/CVBS/IP) Можно подключить до 16 сетевых камер. |  | шт |  | 133358 | 120023
iDS-7208HUHI-M1/S(STD)(C)/4A+8/4ALM - TVI видеорегистратор 8-канальный |  | Hikvision | 8-канальный 5-мегапиксельный видеорегистратор 1U H.265 AcuSense DVR 8 каналов и 1 жесткий диск 1U AcuSense DVR Снижение ложной тревоги за счет классификации целей - людей и транспортных средств - на основе глубокого обучения Эффективная технология сжатия H.265 pro+ Возможность кодирования до 8 МП при 8 кадрах в секунду, 5 МП при 12 кадрах в секунду 5 адаптивный ввод сигналов (HDTVI/AHD/CVI/CVBS/IP) Можно подключить до 16 сетевых камер. |  | шт |  | 139312 | 125381
iDS-7208HUHI-M2/FA(STD)(C) - TVI видеорегистратор 8-канальный |  | Hikvision | 8-канальный 5-мегапиксельный видеорегистратор 1U H.265 AcuSense DVR 8 каналов и 2 жестких диска 1U AcuSense DVR Поддерживает снижение ложных тревог на основе алгоритма глубокого обучения Эффективная технология сжатия H.265 pro+ Возможность кодирования до 4K при 7,5 кадрах в секунду / 3K при 12 кадрах в секунду Можно подключить до 12 сетевых камер 5 адаптивный ввод сигналов (HDTVI/AHD/CVI/CVBS/IP) |  | шт |  | 151219 | 136098
iDS-7208HUHI-M2/FA(STD)(C)/4A+8/4ALM - TVI видеорегистратор 8-канальный |  | Hikvision | 8-канальный 5-мегапиксельный видеорегистратор 1U H.265 AcuSense DVR 8 каналов и 2 жестких диска 1U AcuSense DVR Поддерживает снижение ложных тревог на основе алгоритма глубокого обучения Эффективная технология сжатия H.265 pro+ Возможность кодирования до 4K при 7,5 кадрах в секунду / 3K при 12 кадрах в секунду Можно подключить до 12 сетевых камер 5 адаптивный ввод сигналов (HDTVI/AHD/CVI/CVBS/IP) |  | шт |  | 157172 | 141455
iDS-7208HUHI-M2/FA(STD)(C)/8A+8/4ALM - TVI видеорегистратор 8-канальный |  | Hikvision | 8-канальный 5-мегапиксельный видеорегистратор 1U H.265 AcuSense DVR 8 каналов и 2 жестких диска 1U AcuSense DVR Поддерживает снижение ложных тревог на основе алгоритма глубокого обучения Эффективная технология сжатия H.265 pro+ Возможность кодирования до 4K при 7,5 кадрах в секунду / 3K при 12 кадрах в секунду Можно подключить до 12 сетевых камер 5 адаптивный ввод сигналов (HDTVI/AHD/CVI/CVBS/IP) |  | шт |  | 158533 | 142680
iDS-7208HUHI-M2/P(STD)(C)/4A+8/4ALM - TVI видеорегистратор 8-канальный |  | Hikvision | 8-канальный 5-мегапиксельный 1U видеорегистратор H.265 AcuSense POC DVR Передает как видео HDTVI, так и питание по одному и тому же коаксиальному кабелю 8 каналов и 2 жестких диска 1U DVR Эффективная технология сжатия H.265 pro+ Возможность кодирования до 8 МП при 8 кадрах в секунду, 5 МП при 12 кадрах в секунду 5 адаптивный ввод сигналов (HDTVI/AHD/CVI/CVBS/IP) Можно подключить до 16 сетевых камер |  | шт |  | 177414 | 159673
iDS-7208HUHI-M2/S(RUS STD)(C)/8A+8/4ALM - TVI видеорегистратор 8-канальный |  | Hikvision | 8-канальный 5-мегапиксельный видеорегистратор 1U H.265 AcuSense DVR 8 каналов и 2 жестких диска 1U AcuSense DVR Снижение ложной тревоги за счет классификации целей - людей и транспортных средств - на основе глубокого обучения Эффективная технология сжатия H.265 pro+ Возможность кодирования до 8 МП при 8 кадрах в секунду, 5 МП при 12 кадрах в секунду 5 адаптивный ввод сигналов (HDTVI/AHD/CVI/CVBS/IP) Можно подключить до 16 сетевых камер. |  | шт |  | 154791 | 139312
iDS-7208HUHI-M2/S(STD)(C) - TVI видеорегистратор 8-канальный |  | Hikvision | 8-канальный 5-мегапиксельный видеорегистратор 1U H.265 AcuSense DVR 8 каналов и 2 жестких диска 1U AcuSense DVR Снижение ложной тревоги за счет классификации целей - людей и транспортных средств - на основе глубокого обучения Эффективная технология сжатия H.265 pro+ Возможность кодирования до 8 МП при 8 кадрах в секунду, 5 МП при 12 кадрах в секунду 5 адаптивный ввод сигналов (HDTVI/AHD/CVI/CVBS/IP) Можно подключить до 16 сетевых камер. |  | шт |  | 147647 | 132883
iDS-7208HUHI-M2/S(STD)(C)/4A+8/4ALM - TVI видеорегистратор 8-канальный |  | Hikvision | 8-канальный 5-мегапиксельный видеорегистратор 1U H.265 AcuSense DVR 8 каналов и 2 жестких диска 1U AcuSense DVR Снижение ложной тревоги за счет классификации целей - людей и транспортных средств - на основе глубокого обучения Эффективная технология сжатия H.265 pro+ Возможность кодирования до 8 МП при 8 кадрах в секунду, 5 МП при 12 кадрах в секунду 5 адаптивный ввод сигналов (HDTVI/AHD/CVI/CVBS/IP) Можно подключить до 16 сетевых камер. |  | шт |  | 153600 | 138240
iDS-7216HQHI-M1/FA(STD)(C) - TVI видеорегистратор 16-канальный |  | Hikvision | 16-канальный видеорегистратор 1U H.265 AcuSense 1080p 16 каналов и 1 жесткий диск 1U AcuSense DVR Поддерживает снижение ложных тревог на основе алгоритма глубокого обучения Эффективная технология сжатия H.265 pro+ Возможность кодирования до 1080p при 15 кадрах в секунду Можно подключить до 24 сетевых камер 5 адаптивный ввод сигналов (HDTVI/AHD/CVI/CVBS/IP) |  | шт |  | 144075 | 129668
iDS-7216HQHI-M1/FA(STD)(C)/16A+4/1ALM - TVI видеорегистратор 16-канальный |  | Hikvision | 16-канальный видеорегистратор 1U H.265 AcuSense 1080p 16 каналов и 1 жесткий диск 1U AcuSense DVR Поддерживает снижение ложных тревог на основе алгоритма глубокого обучения Эффективная технология сжатия H.265 pro+ Возможность кодирования до 1080p при 15 кадрах в секунду Можно подключить до 24 сетевых камер 5 адаптивный ввод сигналов (HDTVI/AHD/CVI/CVBS/IP) |  | шт |  | 160745 | 144671
iDS-7216HQHI-M1/S(RUS STD)(C)16A+4/1ALM - TVI видеорегистратор 16-канальный |  | Hikvision | 16-канальный видеорегистратор 1U H.265 AcuSense 1080p 16 каналов и 1 жесткий диск 1U AcuSense DVR Снижение ложной тревоги за счет классификации целей в виде людей и транспортных средств на основе глубокого обучения Эффективная технология сжатия H.265 pro+ Возможность кодирования до 1080p при 15 кадрах в секунду 5 адаптивный ввод сигналов (HDTVI/AHD/CVI/CVBS/IP) Можно подключить до 24 сетевых камер. |  | шт |  | 159554 | 143599
iDS-7216HQHI-M1/S(STD)(C) - TVI видеорегистратор 16-канальный |  | Hikvision | 16-канальный видеорегистратор 1U H.265 AcuSense 1080p 16 каналов и 1 жесткий диск 1U AcuSense DVR Снижение ложной тревоги за счет классификации целей в виде людей и транспортных средств на основе глубокого обучения Эффективная технология сжатия H.265 pro+ Возможность кодирования до 1080p при 15 кадрах в секунду 5 адаптивный ввод сигналов (HDTVI/AHD/CVI/CVBS/IP) Можно подключить до 24 сетевых камер. |  | шт |  | 141693 | 127524
iDS-7216HQHI-M2/FA(STD)(C) - TVI видеорегистратор 16-канальный |  | Hikvision | 16-канальный видеорегистратор 1U H.265 AcuSense 1080p 16 каналов и 2 жестких диска 1U AcuSense DVR Поддерживает снижение ложных тревог на основе алгоритма глубокого обучения Видеовходы HDTVI/AHD/CVI/CVBS/IP Возможность кодирования до 1080p при 15 кадрах в секунду Можно подключить до 24 сетевых камер 5 адаптивный ввод сигналов (HDTVI/AHD/CVI/CVBS/IP) |  | шт |  | 159554 | 143599
iDS-7216HQHI-M2/FA(STD)(C)/16A+16/4ALM - TVI видеорегистратор 16-канальный |  | Hikvision | 16-канальный видеорегистратор 1U H.265 AcuSense 1080p 16 каналов и 2 жестких диска 1U AcuSense DVR Поддерживает снижение ложных тревог на основе алгоритма глубокого обучения Видеовходы HDTVI/AHD/CVI/CVBS/IP Возможность кодирования до 1080p при 15 кадрах в секунду Можно подключить до 24 сетевых камер 5 адаптивный ввод сигналов (HDTVI/AHD/CVI/CVBS/IP) |  | шт |  | 176224 | 158602
iDS-7216HQHI-M2/S(STD)(C) - TVI видеорегистратор 16-канальный |  | Hikvision | 16-канальный видеорегистратор 1U H.265 AcuSense 1080p 16 каналов и 2 жестких диска 1U AcuSense DVR Снижение ложной тревоги за счет классификации целей в виде людей и транспортных средств на основе глубокого обучения Эффективная технология сжатия H.265 pro+ Возможность кодирования до 1080p при 15 кадрах в секунду 5 адаптивный ввод сигналов (HDTVI/AHD/CVI/CVBS/IP) Можно подключить до 8 сетевых камер |  | шт |  | 155982 | 140384
iDS-7216HUHI-M2/FA(STD)(E) - TVI видеорегистратор 16-канальный |  | Hikvision | 16-канальный 5-мегапиксельный видеорегистратор 1U H.265 AcuSense DVR Обнаружение движения на основе глубокого обучения 2.0 для всех аналоговых каналов Защита периметра на основе глубокого обучения Эффективная технология сжатия H.265 pro+ Возможность кодирования до 8 МП при 8 кадрах в секунду / 5 МП при 12 кадрах в секунду Видеовходы HDTVI/AHD/CVI/CVBS/IP До 32-канальных входов IP-камеры (до 8 Мп) |  | шт |  | 271990 | 244791
iDS-7216HUHI-M2/FA(STD)(E)/4A+16/4ALM - TVI видеорегистратор 16-канальный |  | Hikvision | 16-канальный 5-мегапиксельный видеорегистратор 1U H.265 AcuSense DVR Обнаружение движения на основе глубокого обучения 2.0 для всех аналоговых каналов Защита периметра на основе глубокого обучения Эффективная технология сжатия H.265 pro+ Возможность кодирования до 8 МП при 8 кадрах в секунду / 5 МП при 12 кадрах в секунду Видеовходы HDTVI/AHD/CVI/CVBS/IP До 32-канальных входов IP-камеры (до 8 Мп) |  | шт |  | 277093 | 249384
iDS-7216HUHI-M2/P(STD)(C)/4A+4/1ALM - TVI видеорегистратор 16-канальный |  | Hikvision | 16-канальный 5-мегапиксельный видеорегистратор 1U H.265 AcuSense DVR Обнаружение движения на основе глубокого обучения 2.0 для всех аналоговых каналов Защита периметра на основе глубокого обучения Эффективная технология сжатия H.265 pro+ Возможность кодирования до 8 МП при 8 кадрах в секунду / 5 МП при 12 кадрах в секунду Видеовходы HDTVI/AHD/CVI/CVBS/IP До 32-канальных входов IP-камеры (до 8 Мп) |  | шт |  | 345303 | 310773
iDS-7216HUHI-M2/S(STD)(E) - TVI видеорегистратор 16-канальный |  | Hikvision | 16-канальный 5-мегапиксельный видеорегистратор 1U H.265 AcuSense DVR Обнаружение движения на основе глубокого обучения 2.0 для всех аналоговых каналов Защита периметра на основе глубокого обучения Эффективная технология сжатия H.265 pro+ Возможность кодирования до 8 МП при 8 кадрах в секунду / 5 МП при 12 кадрах в секунду Видеовходы HDTVI/AHD/CVI/CVBS/IP До 32-канальных входов IP-камеры (до 8 Мп) |  | шт |  | 267908 | 241118
iDS-7216HUHI-M2/S(STD)(E)/16A+16/4ALM - TVI видеорегистратор 16-канальный |  | Hikvision | 16-канальный 5-мегапиксельный видеорегистратор 1U H.265 AcuSense DVR Обнаружение движения на основе глубокого обучения 2.0 для всех аналоговых каналов Защита периметра на основе глубокого обучения Эффективная технология сжатия H.265 pro+ Возможность кодирования до 8 МП при 8 кадрах в секунду / 5 МП при 12 кадрах в секунду Видеовходы HDTVI/AHD/CVI/CVBS/IP До 32-канальных входов IP-камеры (до 8 Мп) |  | шт |  | 279815 | 251834
iDS-7216HUHI-M2/S(STD)(E)/4A+16/4ALM - TVI видеорегистратор 16-канальный |  | Hikvision | 16-канальный 5-мегапиксельный видеорегистратор 1U H.265 AcuSense DVR Обнаружение движения на основе глубокого обучения 2.0 для всех аналоговых каналов Защита периметра на основе глубокого обучения Эффективная технология сжатия H.265 pro+ Возможность кодирования до 8 МП при 8 кадрах в секунду / 5 МП при 12 кадрах в секунду Видеовходы HDTVI/AHD/CVI/CVBS/IP До 32-канальных входов IP-камеры (до 8 Мп) |  | шт |  | 276242 | 248618
iDS-7232HQHI-M2/S(STD)(E) - TVI видеорегистратор 32-канальный |  | Hikvision | 32-канальный видеорегистратор 1080p 1U H.265 AcuSense DVR Обнаружение движения на основе глубокого обучения 2.0 для всех аналоговых каналов Защита периметра на основе глубокого обучения Эффективная технология сжатия H.265 pro+ Возможность кодирования до 1080p при 15 кадрах в секунду 5 адаптивный ввод сигналов (HDTVI/AHD/CVI/CVBS/IP) Можно подключить до 40 сетевых камер |  | шт |  | 269098 | 242189
09 DVR Ultra
iDS-7316HQHI-M4/S(STD) - TVI видеорегистратор 16-канальный |  | Hikvision | 16-канальный видеорегистратор 1080P 1.5U H.265 AcuSense DVR Защита периметра на основе глубокого обучения Обнаружение движения на основе глубокого обучения 2.0 для всех аналоговых каналов Сжатие видео H.265 Pro+/H.265 Pro/H.265/H.264+/H.264 До 24-канальных входов IP-камеры и 4 интерфейса SATA Возможность кодирования до 1080p при 15 кадрах в секунду Видеовходы HDTVI/AHD/CVI/CVBS/IP Запись, инициированная POS, и наложение информации о POS |  | шт |  | 297675 | 267908
iDS-7316HUHI-M4/S(STD) - TVI видеорегистратор 16-канальный |  | Hikvision | 16-канальный 5-мегапиксельный видеорегистратор 1.5U H.265 AcuSense DVR Защита периметра на основе глубокого обучения Обнаружение движения на основе глубокого обучения 2.0 для всех аналоговых каналов До 16-канальных аналоговых входов камеры и 4 интерфейса SATA Сжатие видео H.265 Pro+/H.265 Pro/H.265/H.264+/H.264 Возможность кодирования до 8 МП при 8 кадрах в секунду / 5 МП при 12 кадрах в секунду Видеовходы HDTVI/AHD/CVI/CVBS/IP До 34-канальных входов сетевой камеры Запись, инициированная POS, и наложение информации о POS |  | шт |  | 374220 | 336798
iDS-7332HQHI-M4/S(STD) - TVI видеорегистратор 32-канальный |  | Hikvision | 32-канальный видеорегистратор 1080p 1.5U H.265 AcuSense DVR Защита периметра на основе глубокого обучения Обнаружение движения на основе глубокого обучения 2.0 для всех аналоговых каналов Сжатие видео H.265 Pro+/H.265 Pro/H.265/H.264+/H.264 До 48-канальных входов IP-камеры и 4 интерфейса SATA Возможность кодирования до 1080p при 15 кадрах в секунду Видеовходы HDTVI/AHD/CVI/CVBS/IP Запись, инициированная POS, и наложение информации о POS |  | шт |  | 432905 | 389615
iDS-7332HUHI-M4/S(STD) - TVI видеорегистратор 32-канальный |  | Hikvision | 32-канальный 5-мегапиксельный видеорегистратор 1.5U H.265 AcuSense DVR Защита периметра на основе глубокого обучения Обнаружение движения на основе глубокого обучения 2.0 для всех аналоговых каналов До 32-канальных аналоговых входов камеры и 4 интерфейса SATA Сжатие видео H.265 Pro+/H.265 Pro/H.265/H.264+/H.264 Возможность кодирования до 8 МП при 8 кадрах в секунду / 5 МП при 12 кадрах в секунду Видеовходы HDTVI/AHD/CVI/CVBS/IP Запись, инициированная POS, и наложение информации о POS До 64-канальных входов сетевой камеры |  | шт |  | 619164 | 557248
iDS-8116HQHI-M8/S(STD) - TVI видеорегистратор 16-канальный |  | Hikvision | 16-канальный видеорегистратор 1080P 2U H.265 AcuSense DVR Защита периметра на основе глубокого обучения Обнаружение движения на основе глубокого обучения 2.0 для всех аналоговых каналов Сжатие видео H.265 Pro+/H.265 Pro/H.265/H.264+/H.264 До 24-канальных входов IP-камеры и 8 интерфейсов SATA Возможность кодирования до 1080p при 15 кадрах в секунду Видеовходы HDTVI/AHD/CVI/CVBS/IP Запись, инициированная POS, и наложение информации о POS |  | шт |  | 442260 | 398034
iDS-9016HUHI-M8/S(STD) - TVI видеорегистратор 16-канальный |  | Hikvision | 16-канальный 5-мегапиксельный видеорегистратор 2U H.265 AcuSense DVR Защита периметра на основе глубокого обучения Обнаружение движения на основе глубокого обучения 2.0 для всех аналоговых каналов До 16-канальных аналоговых входов камеры и 8 интерфейсов SATA Сжатие видео H.265 Pro+/H.265 Pro/H.265/H.264+/H.264 Возможность кодирования до 8 МП при 8 кадрах в секунду / 5 МП при 12 кадрах в секунду До 34-канальных входов сетевой камеры Видеовходы HDTVI/AHD/CVI/CVBS/IP Запись, инициированная POS, и наложение информации о POS |  | шт |  | 918540 | 826686
iDS-9032HQHI-M8/S(STD) - TVI видеорегистратор 32-канальный |  | Hikvision | 32-канальный видеорегистратор 1080p 2U H.265 AcuSense DVR Защита периметра на основе глубокого обучения Обнаружение движения на основе глубокого обучения 2.0 для всех аналоговых каналов Сжатие видео H.265 Pro+/H.265 Pro/H.265/H.264+/H.264 До 48-канальных входов IP-камеры и 8 интерфейсов SATA Возможность кодирования до 1080p при 15 кадрах в секунду Видеовходы HDTVI/AHD/CVI/CVBS/IP Запись, инициированная POS, и наложение информации о POS |  | шт |  | 969570 | 872613
iDS-9032HUHI-M8/S(STD) - TVI видеорегистратор 32-канальный |  | Hikvision | 32-канальный 5-мегапиксельный видеорегистратор 2U H.265 AcuSense DVR Защита периметра на основе глубокого обучения Обнаружение движения на основе глубокого обучения 2.0 для всех аналоговых каналов До 64-канальных входов сетевой камеры До 32-канальных аналоговых входов камеры и 8 интерфейсов SATA Видеовходы HDTVI/AHD/CVI/CVBS/IP Сжатие видео H.265 Pro+/H.265 Pro/H.265/H.264+/H.264 Возможность кодирования до 8 МП при 8 кадрах в секунду / 5 МП при 12 кадрах в секунду |  | шт |  | 1066527 | 959875
10 KIT
DS-J142I(STD)/7104HGHI-F1(STD)+2+2CAM - TVI комплект видеонаблюдения |  | Hikvision | 4-канальный комплект Bullet&Turret с поддержкой H.264, 1 MP: Все каналы поддерживают синхронное воспроизведение с разрешением до 720p. Эффективная технология сжатия H.264+. Возможность кодирования до 1080p lite/720p со скоростью 15 кадров в секунду. Одновременный вывод на HDMI и VGA. Удаленное управление доступно через приложение Hik-Connect. |  | компл |  | 92875 | 83588
DS-J142I(STD)/7104HGHI-F1(STD)+4CAM - TVI комплект видеонаблюдения |  | Hikvision | 4-канальный комплект Bullet с поддержкой H.264, 1 MP: Все каналы поддерживают синхронное воспроизведение с разрешением до 720p. Эффективная технология сжатия H.264+. Возможность кодирования до 1080p lite/720p со скоростью 25/30 кадров в секунду. Одновременный вывод на HDMI и VGA. Удаленное управление доступно через приложение Hik-Connect. |  | компл |  | 95256 | 85731
DS-J142I(STD)/7104HQHI-K1(STD)+4CAM - TVI комплект видеонаблюдения |  | Hikvision | 4-канальный комплект Bullet с поддержкой H.265, 2 MP: Все каналы поддерживают синхронное воспроизведение с разрешением до 1080p. Эффективная технология сжатия H.265+. Возможность кодирования до 3 MP/1080p со скоростью 15 кадров в секунду. Одновременный вывод на HDMI и VGA. Удаленное управление доступно через приложение Hik-Connect. |  | компл |  | 122642 | 110378
DS-J142I(STD)/7108HQHI-K1(STD)+4+4CAM - TVI комплект видеонаблюдения |  | Hikvision | 8-канальный комплект Bullet&Turret с поддержкой H.264, 1 MP: Все каналы поддерживают синхронное воспроизведение с разрешением до 1080p. Эффективная технология сжатия H.265+. Возможность кодирования до 3 MP/1080p со скоростью 15 кадров в секунду. Одновременный вывод на HDMI и VGA. Удаленное управление доступно через приложение Hik-Connect. |  | компл |  | 204800 | 184320
DS-J142I(STD)/7204HGHI-F1(STD)+2+2CAM - TVI комплект видеонаблюдения |  | Hikvision | 4-канальный комплект Bullet&Turret с поддержкой H.264, 1 MP: Все каналы поддерживают синхронное воспроизведение с разрешением до 720p. Эффективная технология сжатия H.264+. Возможность кодирования до 1080p lite/720p со скоростью 25/30 кадров в секунду. Одновременный вывод на HDMI и VGA. Удаленное управление доступно через приложение Hik-Connect. |  | компл |  | 94065 | 84659
DS-J142I(STD)/7204HGHI-F1(STD)+4CAM - TVI комплект видеонаблюдения |  | Hikvision | 4-канальный комплект Bullet&Turret с поддержкой H.264, 1 MP: Все каналы поддерживают синхронное воспроизведение с разрешением до 720p. Эффективная технология сжатия H.264+. Возможность кодирования до 1080p lite/720p со скоростью 25/30 кадров в секунду. Одновременный вывод на HDMI и VGA. Удаленное управление доступно через приложение Hik-Connect. |  | компл |  | 96447 | 86803
21 Дополнительное оборудование
DS-1602ZJ |  | Hikvision | Настенный кронштейн |  | шт |  | 10716 | 9645
DS-1604ZJ-BOX-POLE |  | Hikvision |  |  | шт |  | 45795 | 41220
DS-1663ZJ |  | Hikvision | Потолочный кронштейн |  | шт |  | 7145 | 6431
DS-2907ZJ |  | Hikvision | Переносной штатив для портативной тепловизионной системы досмотра. Крепление UNC 1/4″-20 |  | шт |  | 182641 | 164377
DS-2908ZJ |  | Hikvision | Переходная пластина для крепления термографической камеры Turret для измерения температуры тела на штативе DS-2907ZJ. |  | шт |  | 12742 | 11468
DS-2909ZJ |  | Hikvision | Переходная пластина для крепления термографических цилиндрических тепловизионных камер для измерения температуры тела на штативе DS-2907ZJ. |  | шт |  | 12742 | 11468
DS-2CD1063G0-I - IP видеокамера цилиндрическая 6Мп |  | Hikvision | Разрешение: 6.0МР 3200×1800@12.5к/с / 4.0MP 2560×1440@25к/с ¦ Битрейт: 32Кб/с~16Мб/с ¦ Кодек: H.265+/H.265/MJPEG ¦ Количество потоков: 2 ¦ Интерфейс: Ethernet 1×RJ45 10M/100Mbps ¦ Объектив: Фиксированный f2.8мм / Угол обзора 102.0° / 16X Цифровой Зум ¦ Подсветка: Smart ИК до 30м. ¦ Светочувствительность: 0.01 Люкс ¦ День/Ночь ¦ ИК Фильтр ¦ 3D DNR Подавление Видео-Шумов ¦ WDR 120дБ Широкий динамический диапазон ¦ HLC/BLC Компенсация засветки ¦ AGC Авто. Регулировка усиления ¦ ROI Регион интереса ¦ NAS Сетевое хранение ¦ Smart Функции ¦ Доступ с мобильных устройств ¦ Протокол: Hikvision/ONVIF/ISAPI/SDK ¦ Reset Кнопка сброса настроек ¦ Материал: Алюминиевый сплав ¦ Степень защиты: IP67 ¦ Питание: DC +12V ±25% 5.0W / PoE IEEE 802.3af ¦ Температура: -30°C...+60°C ¦ Вес: 0.42кг ¦ Размер: 67.9×69.7×171.4мм |  | шт
DS-2CD2123G2-IU (2.8 мм) - IP видеокамера купольная 2Мп |  | Hikvision | 2-Мегапиксельная сетевая камера AcuSense со встроенным микрофоном и фиксированной купольной камерой Высококачественное изображение с разрешением 2 Мп Четкое изображение при сильной подсветке благодаря технологии WDR 120 дБ Эффективная технология сжатия H.265+ Встроенный микрофон для обеспечения безопасности звука в режиме реального времени Сосредоточьтесь на классификации целей для людей и транспортных средств на основе глубокого обучения Водо- и пылезащитный (IP67) и антивандальный (IK10) |  | шт |  | 70762 | 63686
DS-2CD2623G2-IZS |  | Hikvision | 2-Мегапиксельная сетевая камера AcuSense с моторизованным переменным фокусным расстоянием Bullet Высококачественное изображение с разрешением 2 Мп Моторизованный варифокальный объектив для легкой установки и контроля Четкое изображение при сильной подсветке благодаря технологии WDR 120 дБ Эффективная технология сжатия H.265+ Сосредоточьтесь на классификации целей для людей и транспортных средств на основе глубокого обучения Водо- и пылезащитный (IP67) и антивандальный (IK10) |  | шт |  | 116462 | 104816
DS-2DE5425IW-AE(T5) Сетевая PTZ видеокамера + кронштейн на стену |  | Hikvision |  |  | шт |  | 294950 | 265455
DS-2TP21B-6AVF/W |  | Hikvision | Ручной тепловизор Hikvision DS-2TP21B-6AVF/W для дистанционного измерения температуры. |  | шт |  | 3113388 | 2802050
DS-3E0106P-E/M |  | Hikvision |  |  | шт |  | 22225 | 20005
DS-3WF0EC-5ACT |  | Hikvision | WiFi Радиомост ¦ Применяется в таких отраслях, как беспроводная видеоохрана, железная дорога, транспорт, энергетика и других ¦ Интерфейс: Ethernet 3×RJ45 10M/100Mbps / 1×Wi-Fi 5.0GHz IEEE 802.11ac 867Mbps ¦ Мощность передатчика: 22 ±2dBm ¦ Чувствительность приемника: -61 ±2dBm@11ac 80 MHz MCS9 ¦ Антенна: 2×2 MIMO Встроенная / Усиление: 8dBi / Направление: 35° ± 5° ¦ Эффективная дистанция: 0.5км ¦ Принцип работы: Точка-Точка ¦ Шифрование: WPA2-PSK ¦ Управление: WEB/iVMS-4200/HCP ¦ Индикатор: LAN состояние / Уровень сигнала ¦ Reset Кнопка сброса настроек ¦ Крепление: Столб ¦ Применение: Наружное ¦ Цвет: Черный/Серый ¦ Питание: DC +12V 1A 3.6W (БП в комплекте) / Passive PoE ¦ Температура: -30°C...+70°C ¦ Вес: 0.26кг (1 устройство) ¦ Размер: 92×187×46мм ¦ В комплекте 2×Моста |  | шт |  | 73710 | 66339
DS-DM1940W |  | Hikvision | Кронштейн настенный для мониторов 40” • Надежное крепление • Предотвращает сгибание и скручивание монитора • Алюминиевый сплав (SPCC) |  | шт |  | 4095 | 3686
DS-K7R01-868 |  | Hikvision | Пульт дистанционного управления ¦ Управление турникетами (макс. 6 полос) ¦ Интерфейс: Радиоканал 868Мгц ¦ Дальность передачи: 50 м ¦ Цвет: Черный ¦ Материал: Пластик ¦ Степень защиты: IP40 ¦ Питание: 1×Батарея 12V / Срок использования: ≥ 4 месяца ¦ Температура: -10°C...+55°C ¦ Размер: 80×36×20мм |  | шт |  | 47401 | 42661
HK-SFP-1.25G-1310-DF-MM |  | Hikvision | Интерфейс: 1×SFP 1250Мбит/с / Optical 2×LC 1250Мбит/с ¦ Тип оптоволокна: MMF Многомодовый, Дуплекс, 62.5/125нм, 50/125нм (MSA Совместимость) ¦ Длина волны: Передача 1×Tx1310нм / Прием 1×Rx1310нм ¦ Мощность передатчика: -9дБм...-3дБм ¦ Чувствительность приемника: -20дБм ¦ Эффективная дистанция: до 1км ¦ Функция горячей замены ¦ Материал: Металл ¦ Степень защиты: IP20 ¦ Питание: DC +3.3V 1.0W 0.3A ¦ Температура: 0°C...+70°C ¦ Вес: 0.05кг ¦ Размер: 57.2×13.7×12.5мм |  | шт |  | 8514 | 7663
HK-SFP-1.25G-20-1310 |  | Hikvision | Интерфейс: 1×SFP 1250Мбит/с / Optical 2×LC 1250Мбит/с ¦ Тип оптоволокна: SMF Одномодовый, Дуплекс, 9/125нм (MSA Совместимость) ¦ Длина волны: Передача 1×Tx1310нм / Прием 1×Rx1310нм ¦ Мощность передатчика: -6дБм...-1дБм ¦ Чувствительность приемника: -21дБм ¦ Эффективная дистанция: до 20км ¦ Функция горячей замены ¦ Материал: Металл ¦ Степень защиты: IP20 ¦ Питание: DC +3.3V 1.0W 0.3A ¦ Температура: 0°C...+70°C ¦ Вес: 0.05кг ¦ Размер: 57.2×13.7×12.5мм |  | шт |  | 10931 | 9838
HK-SFP-1.25G-20-1310-DF |  | Hikvision | Интерфейс: 1×SFP 1250Мбит/с / Optical 2×LC 1250Мбит/с ¦ Тип оптоволокна: SMF Одномодовый, Дуплекс, 9/125нм (MSA Совместимость) ¦ Длина волны: Передача 1×Tx1310нм / Прием 1×Rx1310нм ¦ Мощность передатчика: -6дБм...-1дБм ¦ Чувствительность приемника: -21дБм ¦ Эффективная дистанция: до 20км ¦ Функция горячей замены ¦ Материал: Металл ¦ Степень защиты: IP20 ¦ Питание: DC +3.3V 1.0W 0.3A ¦ Температура: 0°C...+70°C ¦ Вес: 0.05кг ¦ Размер: 57.2×13.7×12.5мм |  | шт |  | 7568 | 6812
HK-SFP-1.25G-20-1550 |  | Hikvision | SFP модуль Hikvision HK-SFP-1.25G-20-1550 – оптический трансивер, предназначенный для работы с коммутаторами Hikvision с портом SFP. Данная модель поддерживает протокол Ethernet 1,25G со скоростью передачи данных до 1250 Mbps в полнодуплексном режиме с разделенными каналами для приема и передачи на разных длинах волн (1550nm/1310nm). Для связи используется одномодовое волокна SMF 9/125um, которое за счет более низких потерь мощности может обеспечивать дальность связи до 20 км. |  | шт |  | 14875 | 13388
HM-QR |  | Hikvision |  |  | шт |  | 89829 | 80847
HM-R-WP |  | Hikvision |  |  | шт |  | 46198 | 41579
HM-Rings-2-H35 |  | Hikvision | HIKMICRO КРЕПЛЕНИЕ ДЛЯ ПРИЦЕЛА STELLAR & ALPEX (HM-RINGS-2-H35) WEAVER КОЛЬЦА |  | шт |  | 11806 | 10626
HM-THUNDER-R |  | Hikvision | Направляющая HikMicro Scope Rail system (HM-THUNDER-R) используется для насадок и прицелов HikMicro серии THUNDER, THUNDER Pro (например, THUNDER TH35C с окуляром HM-THUNDER-E, THUNDER TH25, THUNDER TH35), PANTHER LRF, а также прицелов ночного видения CHEETAH. |  | шт |  | 35418 | 31877
HM-TS01-06XF/W-LC06 |  | Hikvision | Ручной тепловизионный монокуляр Hikvision HM-TS01-06XF/W-LC06 оснащен матрицей с разрешением 160 × 120 и ЖК-дисплеем 720 × 540 пикселей. Монокуляр поддерживает функции наблюдения, отслеживания тепловых объектов, определения растояния до объекта. С помощью Wi-Fi можно передавать данные на смартфон или планшет. Высокочувствительный встроенный тепловизионный датчик обеспечивает высокое качество изображения даже в условиях полной темноты. Прибор в основном предназначен для применения на охоте, в походах и путешествиях. |  | шт |  | 204387 | 183949
HM-TS03-25XG/W-LH25 |  | Hikvision | Ручной тепловизионный монокуляр ¦ Предназначен для патрулирования, поиск и спасение, походы, путешествия, охота и др.¦ Разрешение: 0.1MP 384×288@25к/с ¦ Объектив: Фиксированный f25мм / Угол обзора 10.5°×7.9° ¦ Память: Встроенный модуль 8Gb / 220’000×Изображений ¦ Экран: LCOS Цветной 0.4", Разрешение 1.0MP 1280×960@25к/с / 8X Цифровой Зум ¦ Подсветка: Нет ¦ Функции: Снимок изображения / Запись видео ¦ Диапазон обнаружения: 1180м ¦ Автономная работа: до 7.5 часов ¦ Питание: Li-ion Аккумуляторная батарея DC 5.0V 1.5W ¦ Степень защиты: IP67 ¦ Температура: -20°C...+55°C ¦ Вес: 0.3кг ¦ Размер: 171×61×57мм |  | шт |  | 666692 | 600023
HM-TS23-25QG/WV-GH25 |  | Hikvision | Ручной тепловизионный монокуляр ¦ Предназначен для патрулирования, правоохранительные органы, поиск и спасение, борьба с наркотиками, борьба с контрабандой, отслеживание и аресты, походы и др.¦ Разрешение: 0.1MP 384×288@25к/с ¦ Объектив: Фиксированный f25мм / Угол обзора 10.53°×7.9° ¦ Разрешение камеры: 2.0MP 1920×1080@25к/с ¦ Объектив камеры: Фиксированный f22.0мм ¦ Память: Встроенный модуль 16Gb ¦ Экран: OLED Цветной 0.39", Разрешение 0.7MP 1024×768@25к/с / 8X Цифровой Зум ¦ Светочувствительность: 0.001 Люкс ¦ Функции: Снимок изображения / Запись видео ¦ Диапазон обнаружения: 1200м ¦ Автономная работа: до 5 часов ¦ Питание: 1×Аккумуляторная батарея 18650 ¦ Степень защиты: IP67 ¦ Температура: -30°C...+55°C ¦ Вес: 0.48кг ¦ Размер: 87.2×51.2×167.8мм |  | шт |  | 875945 | 788351
HM-TS43-25XG/W-FH25 |  | Hikvision | Портативный тепловизионный монокуляр HikMicro FALCON FH25 (HM-TS43-25XG/W-FH25) оснащен инфракрасным датчиком с разрешением 384x288 пикселей и OLED дисплеем с разрешением 1024x768 пикселей. Поддерживает наблюдение, точку доступа и т. д. Встроенный высокочувствительный термодетектор обеспечивает четкое изображение даже в полной темноте. Монокуляр в основном применяется для таких сценариев, как поиск и спасение, походы, путешествия и охота и т. д. |  | шт |  | 748920 | 674028
22 AX PRO 868MHz Версия
01 Контрольные панели AX PRO
DS-PWA64-L-WE - Беспроводная контрольная панель |  | Hikvision | Беспроводная охранная панель AX PRO ● Зоны беспроводного подключения до 64 беспроводных входов/выходов, 8 считывателей/клавиатур, 4 оповещателей, 2 репитеров, ● Беспроводной протокол нового поколения: Tri-X и Cam-X ● Передача радиосигнала на дальние дистанции до 2000м ● TCP/IP, Wi-Fi и GPRS ● Двусторонняя связь с шифрованием AES-128 ● Настройка через веб-клиент, мобильный клиент и Convergence Cloud ● Настройка Hik-Connect и Hik-ProConnect зависит от уровня доступа пользователя ● Тревожные уведомления в сообщения или через телефонные звонки (Один слот SIM карты) ● Просмотр видео в режиме реального времени в Hik-Connect ● Отправка видео тревожных событий по электронной почте и в приложение ● Загрузка отчетов о тревогах в ARC ● LED-индикатор для индикации состояния системы ● Резервная литиевая батарея 4520 мАч ● Протокол SIA-DC09, поддержка Contact ID и формата данных SIA |  | шт
DS-PWA96-M-WE - Беспроводная контрольная панель |  | Hikvision | Беспроводная охранная панель AX PRO ● Зоны беспроводного подключения до 96 беспроводных входов/выходов, 8 считывателей/клавиатур, 6 оповещателей, 4 репитеров, ● Беспроводной протокол нового поколения: Tri-X и Cam-X ● Передача радиосигнала на дальние дистанции до 2000м ● TCP/IP, Wi-Fi и 3G/4G ● Двусторонняя связь с шифрованием AES-128 ● Настройка через веб-клиент, мобильный клиент и Convergence Cloud ● Настройка Hik-Connect и Hik-ProConnect зависит от уровня доступа пользователя ● Тревожные уведомления в сообщения или через телефонные звонки (2 слот SIM карты) ● Просмотр видео в режиме реального времени в Hik-Connect ● Отправка видео тревожных событий по электронной почте и в приложение ● Загрузка отчетов о тревогах в ARC ● LED-индикатор для индикации состояния системы ● Резервная литиевая батарея 4520 мАч ● Протокол SIA-DC09, поддержка Contact ID и формата данных SIA |  | шт
DS-PWA96-M2-WE - Беспроводная контрольная панель |  | Hikvision | AX PRO с большим объемом батареи TCP/IP, Wi-Fi и сеть 3/4G Беспроводной протокол нового поколения: Tri-X/Cam-X Большая дальность радиочастотной передачи Двусторонняя связь с шифрованием AES-128 Подключает до 96 беспроводных зон / выходов (включая 48 PIRCAMs), 48 беспроводных брелоков, 4 ретранслятора, 6 эхолотов (3 внутренних + 3 внешних), 8 считывателей меток и клавиатур. Поддерживает до 48 сетевых пользователей, включая 1 установщика, 1 администратора и 46 обычных пользователей Голосовая подсказка Настройка с помощью веб-клиента, мобильного клиента и конвергентного облака Конфигурация Hik-Connect и Hik-ProConnect зависит от уровня доступа пользователя Отправляет уведомление о тревоге с помощью сообщений или телефонных звонков Просматривает видео в прямом эфире с Hik-Connect Тревожные видеоклипы по электронной почте и в приложении Поддерживает светодиодный индикатор для индикации состояния системы Протокол SIA-DC09 и поддерживает как идентификатор контакта, так и формат данных SIA |  | шт
DS-PWA96-M2H-WE - Беспроводная контрольная панель |  | Hikvision | Беспроводная охранная панель (AXPRO) • TCP/IP, Wi-Fi и 3G/4G • Беспроводной протокол нового поколения: Tri-X / Cam-X • Передача радиосигнала на дальние дистанции • Двусторонняя связь с шифрованием AES-128 • Подключение до 96 беспроводных зон / выходов (до 48 внутренних извещателей), 48 беспроводных брелоков, 4 повторителей, 6 звуковых оповещателей, 8 клавиатур и считывателей карт (брелоков) • Поддержка до 48 пользователей сети, включая 1 установщика, 1 администратора и 46 обычных пользователей • Голосовые предупреждения • Настройка через веб-клиент, мобильный клиент и Convergence Cloud • Настройка Hik-Connect и Hik-ProConnect зависит от уровня доступа пользователя • Тревожные уведомления в сообщения или через телефонные звонки • Просмотр видео в режиме реального времени в Hik-Connect • Отправка видео тревожных событий по электронной почте и в приложение • LED-индикатор для индикации состояния системы • Протокол SIA-DC09, поддержка Contact ID и формата данных SIA • Поддержка Hik-IP Receiver и Hik-IP Receiver P |  | шт
02 Комплекты KIT AX PRO
DS-PWA64-KIT-WE - Беспроводной комплект сигнализации |  | Hikvision | Комплект охранной системы AX PRO В составе комплекта: ● Беспроводная охранная панель DS-PWA64-L-WE - 1 шт. ● ИК-датчик беспроводной DS-PDP15P-EG2-WE - 1 шт. ● СМК-датчик беспроводной DS-PDMC-EG2-WE - 1 шт. ● Брелок беспроводной DS-PKF1-WE - 1 шт. |  | шт
DS-PWA96-DB-WE - Беспроводной комплект сигнализации |  | Hikvision | Поддержка сетей TCP/IP, Wi-Fi и 3/4G Беспроводной протокол нового поколения: Tri-X/Cam-X Длинная дистанция передачи по радиочастоте Двусторонняя связь с шифрованием AES-128 Подключение до 96 беспроводных зон/выходов (включая 48 PIRCAMs), 48 беспроводных брелоков, 4 ретранслятора, 6 звуковых сирен, 8 считывателей меток и клавиатур. Поддержка до 48 сетевых пользователей, включая 1 инсталлятора, 1 администратора и 46 обычных пользователей Голосовые подсказки Конфигурация через веб-клиент, мобильный клиент и Облачное слияние Конфигурация Hik-Connect и Hik-ProConnect зависит от уровня доступа пользователя Отправка уведомлений о тревоге через сообщения или телефонные звонки Просмотр онлайн видео через Hik-Connect Видеофрагменты тревоги через электронную почту и приложение LED индикатор для отображения статуса системы Резервная батарея литий 4520 мАч Протокол SIA-DC09, поддерживает форматы данных Contact ID и SIA Поддерживает Hik-IP Receiver и Hik-IP Receiver Pro для ARC связи. |  | шт
DS-PWA96-KIT-WE - Беспроводной комплект сигнализации |  | Hikvision | Комплект охранной системы AX PRO В составе комплекта: ● Беспроводная охранная панель DS-PWA96-M-WE - 1 шт. ● ИК-датчик беспроводной DS-PDP15P-EG2-WE - 1 шт. ● СМК-датчик беспроводной DS-PDMC-EG2-WE - 1 шт. ● Брелок беспроводной DS-PKF1-WE - 1 шт. |  | шт
03 Датчики беспроводные AX PRO
DS-PDBG8-EG2-WE - Беспроводной датчик разбития стекла |  | Hikvision | Датчик разбития стекла с микрофоном (AX PRO) Датчик DS-PDBG8-EG2-WE является беспроводным датчиком разбития стекла со встроенным микрофоном высокого качества. Датчик обеспечивает надежное обнаружение в любое время. |  | шт
DS-PDC10AM-EG2-WE - Беспроводной датчик движения |  | Hikvision | ИК-датчик беспроводной уличный типа "Штора", защита от животных (AX PRO) • Тонкая конструкция извещателя обеспечивает скрытую установку в оконных рамах • Соответствует стандарту IP65 для установки снаружи помещений • Активный ИК-канал антимаскирования • Несколько способов регистрации, простота установки • Автоматическое переключение канала для предотвращения помех и надежной передачи сигнала |  | шт
DS-PDC10DM-EG2-WE - Беспроводной датчик движения |  | Hikvision | ИК-датчик + СВЧ беспроводной уличный типа "Штора", защита от животных (AX PRO) • Тонкая конструкция извещателя обеспечивает скрытую установку в оконных рамах • Соответствует стандарту IP65 для установки снаружи помещений • Активный ИК-канал антимаскирования • Несколько способов регистрации, простота установки • Автоматическое переключение канала для предотвращения помех и надежной передачи сигнала |  | шт
DS-PDC15-EG2-WE - Беспроводной датчик движения |  | Hikvision | Беспроводной PIR-датчик типа "штора" (AX PRO) DS-PDC15-EG2-WE является внутренним датчиком движения с узким углом обзора, предназначен для обнаружения движения штор шириной до 15 м и длиной до 3.6 м. |  | шт
DS-PDCL12-EG2-WE - Беспроводной датчик движения |  | Hikvision | ИК-датчик беспроводной, потолочный 360° (AX PRO) • Беспроводной потолочный оптический извещатель (PIR) • Дальность обнаружения: 12 м/ 360° • SEC (интеллектуальный контроль окружающей среды) — продвинутая цифровая обработка сигналов и 3D-оптика • Удаленная настройка через приложение • Несколько способов регистрации, простота установки • Легко заменяемая батарея с защитой платы • Автоматическое переключение канала для предотвращения помех и надежной передачи сигнала |  | шт
DS-PDD12P-EG2-WE - Беспроводной датчик движения |  | Hikvision | ИК+СВЧ датчик беспроводной, защита от животных (AX PRO) ● 3D-оптика, в том числе поддержка защиты нижней зоны, полный охват без «мертвых» углов ● 24Ггц СВЧ + ИК датчик движения ● Цифровая температурная компенсация ● Удаленная настройка через приложение ● Несколько способов регистрации, простота установки ● Легко заменяемая батарея с защитой PCB ● Автоматическое переключение канала для предотвращения помех и надежной передачи |  | шт
DS-PDEB1-EG2-WE - Беспроводная тревожная кнопка |  | Hikvision | Беспроводная тревожная кнопка (AX PRO) Тревожная кнопка DS-PDEB1-EG2-WE является беспроводной кнопкой экстренного вызова. |  | шт
DS-PDEB1-EG2-WE(B) - Беспроводная тревожная кнопка |  | Hikvision | Беспроводная тревожная кнопка с защитой от влаги • Эффективна в применении. • Удаленная настройка через приложение. • Несколько способов регистрации, простота установки. • Автоматическое переключение канала для предотвращения помех и надежной передачи сигнала. • Степень защиты от попадания влаги IP66. |  | шт
DS-PDEB2-EG2-WE - Беспроводная тревожная кнопка |  | Hikvision | Беспроводная тревожная кнопка (AX PRO) Тревожная кнопка DS-PDEB2-EG2-WE является беспроводной кнопкой экстренного вызова. Удобно фиксируется в любых скрытых местах. |  | шт
DS-PDEB2-EG2-WE(B) - Беспроводная тревожная кнопка |  | Hikvision | Беспроводная тревожная кнопка с защитой от влаги • Две кнопки. • Удаленная настройка через приложение. • Несколько способов регистрации, простота установки. • Автоматическое переключение канала для предотвращения помех и надежной передачи сигнала. • Степень защиты от попадания влаги IP66. |  | шт
DS-PDEBP1-EG2-WE - Беспроводная тревожная кнопка |  | Hikvision | Беспроводная портативная тревожная кнопка (AX PRO) Кнопка экстренного вызова DS-PDEBP1-EG2-WE является беспроводной портативной кнопкой экстренного вызова. При помощи панели управления можно конфигурировать различные режимы работы кнопки. Применяется в охранных системах и системах экстренного вызова. |  | шт
DS-PDEBP2-EG2-WE - Беспроводная тревожная кнопка |  | Hikvision | Беспроводная портативная тревожная кнопка (2 кнопки) (AX PRO) Тревожная кнопка DS-PDEBP2-EG2-WE является беспроводной портативной тревожной кнопкой. При помощи панели управления можно конфигурировать различные режимы работы кнопки. Применяется в охранных системах и системах экстренного вызов |  | шт
DS-PDHT-E-WE - Беспроводной датчик дыма |  | Hikvision | Беспроводной фотоэлектрический датчик дыма (AX PRO) • Датчик DS-PDSMK-S-WE является беспроводным фотоэлектрическим датчиком дыма • Корпус высокого качества с фотоэлектрическим датчиком • Срок службы батареи составляет 10 лет |  | шт
DS-PDHT-E-WE - Беспроводной датчик температуры |  | Hikvision | Беспроводной фотоэлектрический датчик дыма (AX PRO) • Датчик DS-PDSMK-S-WE является беспроводным фотоэлектрическим датчиком дыма • Корпус высокого качества с фотоэлектрическим датчиком • Срок службы батареи составляет 10 лет |  | шт
DS-PDMC-EG2-WE - Беспроводной датчик вскрытия |  | Hikvision | СМК-датчик беспроводной (AX PRO) DS-PDMC-EG2-WE является беспроводным датчиком открытия, который уведомляет о первых признаках проникновения в помещение через дверь или окно. Извещатель может быть установлен на всех типах дверей, включая двери с металлическим основанием. Устройство можно подключить к различным проводным датчикам через встроенные интерфейсы входа, что позволяет пользователю расширить область применения устройства. |  | шт
DS-PDMCK-EG2-WE - Беспроводной датчик вскрытия |  | Hikvision | Беспроводной СМК + вибрации датчик (AX PRO) Датчик DS-PDMCK-EG2-WE является беспроводным датчиком открытия двери, который оповещает о первых признаках проникновения в помещение через дверь или окно. Встроенный датчик вибрации также может анализировать удары, игнорируя фоновые вибрации. |  | шт
DS-PDMCS-EG2-WE - Беспроводной датчик вскрытия |  | Hikvision | Беспроводной мини магнитоконтактный датчик (AX PRO) ● Тонкая конструкция для незаметной установки ● Удаленная настройка через приложение ● Несколько способов регистрации, простота установки ● Скачкообразная смена частоты для предотвращения помех и надежной передачи |  | шт
DS-PDMCX-E-WE - Беспроводной датчик вскрытия |  | Hikvision | СМК-датчик беспроводной уличный (AX PRO) • Уровень защиты IP66, устойчивость к УФ-излучению • Удаленная настройка через приложение • Несколько способов регистрации, простота установки • Автоматическое переключение канала для предотвращения помех и надежной передачи сигнала |  | шт
DS-PDP15P-EG2-WE - Беспроводной датчик движения |  | Hikvision | ИК-датчик беспроводной, защита от животных (AX PRO) ● SEC (интеллектуальный контроль окружающей среды) — продвинутая цифровая обработка сигналов и 3D-оптика ● Удаленная настройка через приложение ● Несколько способов регистрации, простота установки ● Легко заменяемая батарея с защитой PCB ● Скачкообразная смена частоты для предотвращения помех и надежной передачи |  | шт
DS-PDP18-HM-WE - Беспроводной датчик движения |  | Hikvision | Беспроводной извещатель с двумя PIR-датчиками • Установка на большой / малой высоте • Защита IP65 для использования снаружи помещений • Несколько способов регистрации, простота установки • Автоматическое переключение канала для предотвращения помех и надежной передачи сигнала |  | шт
DS-PDPC12P-EG2-WE - Беспроводной датчик движения |  | Hikvision | ИК-датчик беспроводной с камерой (AX PRO) ● SEC (интеллектуальный контроль окружающей среды) — продвинутая цифровая обработка сигналов и 3D-оптика ● Поляризационный фильтр ИК-объектива для равномерного цвета снимков в условиях ночного освещения ● Большая емкость встроенной памяти для хранения изображений ● Удаленная настройка через приложение ● Несколько способов регистрации, простота установки ● Легко заменяемая батарея с защитой PCB |  | шт
DS-PDPC12PF-EG2-WE - Беспроводной датчик движения |  | Hikvision | ИК-датчик беспроводной с ColorVu камерой, защита от животных (AX PRO) • Дальность обнаружения: 12 м / 85.9° • Фильтрация срабатываний на домашних животных до 30 кг • SEC (интеллектуальный контроль окружающей среды) — продвинутая цифровая обработка сигналов и 3D-оптика • Цветное изображение в любое время суток • Большая емкость встроенной памяти для хранения изображений • Удаленная настройка через приложение • Несколько способов регистрации, простота установки • Легко заменяемая батарея с защитой платы |  | шт
DS-PDPG12P-EG2-WE - Беспроводной датчик разбития стекла |  | Hikvision | Беспроводной ИК-датчиком движения с детекцией разбития стекла (AX PRO) ● PIR-датчик DS-PDPG12P-EG2-WE является беспроводным PIR-датчиком разбития стекла ● Дальность PIR-датчика: 12 м / 85.9° ● Дальность разбития стекла: 8 м / 120° ● Фильтрация срабатываний на домашних животных до 30 кг |  | шт
DS-PDQP15AM-LM-WE - Беспроводной датчик движения |  | Hikvision | Беспроводной панорамный датчик с углом обзора 180° • Панорамное изображение на 180° • Активное антимаскирование (ИК) • Защита IP65 для использования снаружи помещений • Несколько способов регистрации, простота установки • Автоматическое переключение канала для предотвращения помех и надежной передачи сигнала |  | шт
DS-PDSMK-S-WE - Беспроводной датчик дыма |  | Hikvision | Датчик дыма беспроводной • Корпус высокого качества с фотоэлектрическим датчиком • Срок службы батареи составляет 10 лет • Сертификат EN 14604 |  | шт
DS-PDTPH-E-WE - Беспроводной датчик температуры |  | Hikvision | Датчик температуры и влажности беспроводной (AX PRO) • Большой экран, модульная конструкция для многоцелевого использования • Удаленная настройка через приложение • Несколько способов регистрации, простота установки • Автоматическое переключение канала для предотвращения помех и надежной передачи сигнала |  | шт
DS-PDTT15AM-LM-WE - Беспроводной датчик движения |  | Hikvision | ИК-датчик + СВЧ беспроводной уличный, защита от животных (AX PRO) • Настройка параметров покрытия 90° @ 180° • Соответствует стандарту IP65 для установки снаружи помещений • Активный ИК-канал антимаскирования • Несколько способов регистрации, простота установки • Автоматическое переключение канала для предотвращения помех и надежной передачи сигнала |  | шт
DS-PDWL-E-WE - Беспроводной датчик воды |  | Hikvision | Беспроводной датчик протечки воды (AX PRO) ● Датчик DS-PDWL-E-WE является беспроводным датчиком протечки воды ● Герметичная конструкция подходит для широкого применения ● Удаленная настройка через приложение ● Несколько способов регистрации, простота установки ● Автоматическое переключение канала для предотвращения помех и надежной передачи |  | шт
DS-PDWL-E-WE - Беспроводной датчик газа |  | Hikvision | Эстетичный дизайн и надежное обнаружение Срок службы батареи: 10 лет. |  | шт
04 Беспроводные оповещатели(сирены) AX PRO
DS-PS1-E-WE(Amber Indicator) - Беспроводная звуковая сирена |  | Hikvision | Беспроводной уличный оповещатель (AX PRO) DS-PS1-E-WE является беспроводной сиреной для установки снаружи помещений с поддержкой беспроводной связи 868 МГц, беспроводным протоколом Tri-X, несколькими методами регистрации, двусторонней беспроводной связью, несколькими звуковыми сигналами тревоги и стробоскопом. Сирена используется для мгновенного оповещения о тревоге. |  | шт
DS-PS1-E-WE(Blue Indicator) - Беспроводная звуковая сирена |  | Hikvision | Беспроводной уличный оповещатель (AX PRO) DS-PS1-E-WE является беспроводной сиреной для установки снаружи помещений с поддержкой беспроводной связи 868 МГц, беспроводным протоколом Tri-X, несколькими методами регистрации, двусторонней беспроводной связью, несколькими звуковыми сигналами тревоги и стробоскопом. Сирена используется для мгновенного оповещения о тревоге. |  | шт
DS-PS1-E-WE(Red Indicator) - Беспроводная звуковая сирена |  | Hikvision | Беспроводной уличный оповещатель (AX PRO) DS-PS1-E-WE является беспроводной сиреной для установки снаружи помещений с поддержкой беспроводной связи 868 МГц, беспроводным протоколом Tri-X, несколькими методами регистрации, двусторонней беспроводной связью, несколькими звуковыми сигналами тревоги и стробоскопом. Сирена используется для мгновенного оповещения о тревоге. |  | шт
DS-PS1-I-WE(Blue Indicator) - Беспроводная звуковая сирена |  | Hikvision | еспроводной внутренний оповещатель (AX PRO) DS-PS1-I-WE является беспроводной сиреной для установки внутри помещений с поддержкой беспроводной связи 868 МГц, беспроводным протоколом Tri-X, несколькими методами регистрации, двусторонней беспроводной связью, несколькими звуковыми сигналами тревоги и стробоскопом. Сирена используется для мгновенного оповещения о тревоге. |  | шт
DS-PS1-I-WE(Red Indicator) - Беспроводная звуковая сирена |  | Hikvision | еспроводной внутренний оповещатель (AX PRO) DS-PS1-I-WE является беспроводной сиреной для установки внутри помещений с поддержкой беспроводной связи 868 МГц, беспроводным протоколом Tri-X, несколькими методами регистрации, двусторонней беспроводной связью, несколькими звуковыми сигналами тревоги и стробоскопом. Сирена используется для мгновенного оповещения о тревоге. |  | шт
DS-PS1-II-WE(Blue indicator) - Беспроводная звуковая сирена |  | Hikvision | Беспроводная сирена • Беспроводной считыватель 868 МГц. • Настраиваемое звуковое уведомление при постановке на охрану и снятии с охраны, а также LED-индикатор. • Высокая дальность двусторонней аудиосвязи. • Громкость бипера: от 90 до 110 дБ. • Длительный срок службы батареи. • 3 вида звуковых сигналов: тревога возгорания, тревожная сигнализация и тревога вторжения. • Удаленная настройка через приложение. • Несколько способов регистрации, простота установки |  | шт
DS-PS1-II-WE(Red Indicator) - Беспроводная звуковая сирена |  | Hikvision | Беспроводная сирена • Беспроводной считыватель 868 МГц. • Настраиваемое звуковое уведомление при постановке на охрану и снятии с охраны, а также LED-индикатор. • Высокая дальность двусторонней аудиосвязи. • Громкость бипера: от 90 до 110 дБ. • Длительный срок службы батареи. • 3 вида звуковых сигналов: тревога возгорания, тревожная сигнализация и тревога вторжения. • Удаленная настройка через приложение. • Несколько способов регистрации, простота установки |  | шт
05 Управление AX PRO
DS-PK1-E-WE - Беспроводная клавиатура |  |  | Беспроводная LED-клавиатура (AX PRO) DS-PK1-E-WE является клавиатурой охранной панели, которая может быть подключена к AX PRO для контроля и управления тревожными событиями. Поддерживается извещение о тревоге при помощи индикатора и бипера. |  | шт
DS-PK1-LT-WE - Беспроводная клавиатура |  |  | Клавиатура с LCD-экраном и двусторонней беспроводной связью (AXPRO) • Отображение состояния системы при помощи LCD-экрана и LED-индикатора. • Настройка системы с помощью LCD-экрана. • Поддержка различных операций, таких как ночной режим / полная охрана, снятие с охраны, беззвучный режим тревоги в зоне, управление тревожным выходом. • Пожарная тревога, экстренный вызов, тревога в медицинской зоне. • Полностью сенсорный дизайн клавиш со светодиодной подсветкой. • Удаленная настройка через приложение. |  | шт
DS-PT1-WE - Считыватель Mifare |  | Hikvision | Беспроводной считыватель карт (AX PRO) ● Считыватель DS-PT1-WE является беспроводным считывателем с рабочим диапазоном 868 МГц ● LED-дисплей отображает различные ответные данные для удобного восприятия ● Операции: частичная охрана/полная охрана/снятие с охраны на заданных областях ● Постановка на охрану с условием подтверждения неисправностей, более высокий уровень безопасности ● Регистрация патрульной карты |  | шт
23 AX HYBRID PRO Серия
01 Контрольные панели AX HYBRID PRO
DS-PHA48-EP - Проводная контрольная панель |  | Hikvision | Охранная контрольная панель, белая 8 встроенных зон и 40 расширяемых проводных / беспроводных зон; 4 встроенных выхода (2 релейных выхода и 2 интерфейса I/O) и 44 расширяемых проводных / беспроводных выходов, max. 4 PIRCAM; 16 разделов; до 48 брелков; до 48 карт;до 4 клавиатур; до 8 беспроводных сирены; встроенный LAN; поддержка модуля PSTN, GPRS, 3/4G; Speed-X bus технология, дальность прямого подключения через кабель до 900м, макс.5,4км; 2 канала с IP камерой; Web интерфейс; ISUP 5.0; ISAPI; SIA-DC09 протокол, Contact-ID, SIA-DCS; AC 220-240В; до 30Вт; поддержка резервной АКБ 7Ач до 36 часов; -10°C...+40°C; размер 261×199×86.4мм; вес 1015г; Пластик. EN GRADE 2. |  | шт
DS-PHA64-LP - Проводная контрольная панель |  | Hikvision | Охранная контрольная панель, белая 8 встроенных зон и 56 расширяемых проводных / беспроводных зон; 4 встроенных выхода (2 релейных выхода и 2 интерфейса I/O) и 60 расширяемых проводных / беспроводных выходов, max. 8 PIRCAM; 32 разделов; до 64 брелков; до 64 карт;до 8 клавиатур; до 16 беспроводных сирены; встроенный LAN, Wi-Fi; поддержка модуля PSTN, GPRS, 3/4G; Speed-X bus технология, дальность прямого подключения через кабель до 900м, макс.5,4км; 4 канала с IP камерой; Web интерфейс; ISUP 5.0; ISAPI; SIA-DC09 протокол, Contact-ID, SIA-DCS; AC 220-240В; до 32Вт; поддержка резервной АКБ 7Ач до 36 часов; -10°C...+40°C; размер 261×199×86.4мм; вес 1040г; Пластик. EN GRADE 2. |  | шт
02 Комплекты KIT AX HYBRID PRO
03 Датчики Проводные
24 Программное обеспечение
HikCentral-P-ANPR-1Ch |  |  |  |  | шт
HikCentral-P-E&E-2Lane/Module/Promo |  |  |  |  | шт
HikCentral-P-Lane-1Uni |  |  |  |  | шт
HikCentral-P-VSS-1Ch |  |  |  |  | шт
HikCentral-P-VSS-1Ch/Facial&Body |  |  |  |  | шт
HikCentral-P-VSS-Base/0Ch |  |  |  |  | шт
25 Мониторы
DS-D5019QE-B |  |  | Специализированный монитор систем видеонаблюдения ¦ Увеличенный ресурс эксплуатации, для круглосуточного режима работы ¦ Экpaн: 18.5" (46.99см) LCD Цветной / LED Подсветка ¦ Разрешение: 1366×768 ¦ Рaзмep пикceля: 0.300×0.300мм ¦ Яpкocть: 200кд/м² ¦ Koнтpacтнocть: 600:1 ¦ Цвeтопередача: 16.7М ¦ Вpeмя oткликa: 5мc ¦ Угoл oбзopa: 90° Гopизoнтaль / 60° Вepтикaль ¦ Интерфейс: 1×HDMI FullHD / 1×VGA FullHD ¦ Крепление: VESA 75×75 M4 ¦ Применение: Внутреннее ¦ Цвет: Черный ¦ Материал: Пластик ¦ Питание: AC 100V~240V 50-60Hz 20W ¦ Температура: 0°C...+40°C ¦ Вес: 2.8кг ¦ Размер: 446×335×148мм |  | шт |  | 67840 | 61060 |  | 90-120 к/д
DS-D5022FN-C |  | Hikvision | TFT-LED Монитор 21.5'' • LED-подсветка с разрешением Full HD 1920 × 1080. • Широкий угол обзора (по горизонтали: 178°, по вертикали: 178°). • Различные интерфейсы: HDMI, VGA. • Обработка изображений: 3D функции (гребенчатый фильтр, устранение чересстрочности, шумоподавление). |  | шт |  | 78300 | 70470
DS-D5024FN(M) |  | Hikvision | 23.8", TFT-LED Монитор • LED-технология с разрешением Full HD 1920×1080 • Широкий угол обзора: 178°/178° • Удобное меню • Высоконадежные компоненты, работа 24/7 • 1-канальный входной интерфейс HDMI 1.3 • Три режима изображения • Настольный кронштейн VESA |  | шт |  | 92340 | 83106
DS-D5027FN(M) |  | Hikvision | Монитор 27" Hikvision DS-D5027FN(M) TFT-LED FHD 1920x1080 60Hz 1000:1 14мс 300cd/m² 1xD-Sub 1xHDMI LED-технология с разрешением Full HD 1920×1080. Широкий угол обзора: 178°/178°. Удобное меню. Высоконадежные компоненты, работа 24/7. 1-канальный входной интерфейс HDMI 1.3. Три режима изображения. Настольный кронштейн VESA. |  | шт |  | 115425 | 103883
DS-D5032QE |  |  | Специализированный монитор систем видеонаблюдения ¦ Серия: Surveillance 24/7 ¦ Увеличенный ресурс эксплуатации, для круглосуточного режима работы ¦ Экpaн: 31.5" (80.01см) LCD Цветной / LED Подсветка ¦ Разрешение: FullHD 1920×1080@60Гц ¦ Рaзмep пикceля: 0.36375×0.36375мм ¦ Яpкocть: 300кд/м² ¦ Koнтpacтнocть: 1400:1 ¦ Цвeтопередача: 16.7М ¦ Вpeмя oоткликa: 8мc ¦ Угoл oбзopa: 178° Гopизoнтaль / 178° Вepтикaль ¦ Интерфейс: 1×HDMI FullHD / 1×VGA FullHD / 1×RJ45 RS232 / 1×3.5mm Mini Jack Аудио Вход / 2×Динамик 5W ¦ Крепление: VESA 100×100 M4 / Кронштейн настольный (в комплекте) ¦ Применение: Внутреннее ¦ Цвет: Черный ¦ Материал: Пластик ¦ Питание: AC 100V~240V 50-60Hz 55W ¦ Температура: +5°C...+40°C ¦ Вес: 5.09кг ¦ Размер: 727×474×64мм |  | шт |  | 184218 | 165797
DS-D5043QE |  | Hikvision | 42,5", LED Монитор • Монитор 42,5" • Режим работы 24/7 • Разрешение 1920 х 1080 • Яркость 250кд/м2 • Входы: HDMI, VGA • Пластиковый корпус • Встроенные динамики |  | шт |  | 256838 | 231155
HiLook
DVR-104G-K1 |  | HiLook | "HiLook DVR-104G-F1 Гибридный Видеорегистратор 4 Канала + 1 IP Канал или 5 IP Каналов. Turbo HD ¦ Гибридный, с поддержкой камер: 4 × TVI / CVI / AHD / CVBS + 1 × IP 2.0MP или 5 × IP 2.0MP ¦ Компрессия: H.264 + / H.264 / G.711u ¦ Облачный сервис HIK-Connect ¦ ПО для Мобильных устройств ¦ WEB Клиент ¦ Настройка Цветопередачи ¦ Запись по Событию или Движению в Кадре ¦ OSD Меню ¦ Воспроизведение: 4 × 1.0MP ¦ 1 HDD объемом до 6 Тб ¦ Управление: Мышь / Удаленно ¦ Типоразмер: Настольный ¦ Питание: 12 В постоянного тока ± 10% ¦ Потреб. мощность 8W ¦ Температура: -10 ° C ... + 55 ° C ¦ Вес: 1 кг ¦ Размер: 200 × 205 × 45 мм" |  | шт
DVR-204G-F1 |  | HiLook | "HiLook DVR-204G-F1 Гибридный Видеорегистратор 4 Канала + 1 IP Канал или 5 IP Каналов. Turbo HD ¦ Гибридный, с поддержкой камер: 4×TVI/CVI/AHD/CVBS + 1×IP 2.0MP или 5×IP 2.0MP ¦ Компрессия: H.264+/H.264/G.711u ¦ Облачный сервис HIK-Connect ¦ ПО для Мобильных устройств ¦ WEB Клиент ¦ Настройка Цветопередачи ¦ Запись по Событию или Движению в Кадре ¦ OSD Меню ¦ Воспроизведение: 4×1.0MP ¦ 1 HDD объемом до 6 Тб ¦ Управление: Мышь/Удаленно ¦ Типоразмер: Настольный ¦ Питание: DC 12V ±10% ¦ Потреб. мощность 8W ¦ Температура: -10°C...+55°C ¦ Вес: 1 кг ¦ Размер: 260 × 222 × 45 мм" |  | шт
DVR-204Q-K1(S) |  | HiLook | "HiLook DVR-204Q-K1 Гибридный Видеорегистратор 4 Канала + 2 IP Канала или 6 IP Каналов. Разрешение ;TVI 4.0MP Lite @15к/с ; Turbo HD ¦ Гибридный, с поддержкой камер: 4×TVI/CVI/AHD/CVBS + 2×IP 6.0MP или 6×IP 6.0MP ¦ Сигнал/Управление/Питание по Коаксиальному Кабелю ¦ Облачный сервис HIK-Connect ¦ ПО для Мобильных устройств ¦ WEB Клиент ¦ Настройка Цветопередачи ¦ Запись по Событию или Движению в Кадре ¦ OSD Меню ¦ Воспроизведение: 4 × 2.0 MP ¦ 1 HDD объемом до 10 Тб ¦ Управление: Мышь/Удаленно ¦ Типоразмер: Настольный 1U ¦ Питание: DC 48V ±10% ¦ Потреб. мощность 8W ¦ Температура: -10°C...+55°C ¦ Вес: 1 кг ¦ Размер: 260 × 222 × 45 мм" |  | шт
DVR-204U-K1 |  | HiLook | "HiLook DVR-204U-K1 Гибридный Видеорегистратор 4 Канала + 4 IP Канал или 8 IP Каналов. Turbo HD ¦ Гибридный, с поддержкой камер: 4×TVI/CVI/AHD/CVBS + 4×IP 8.0MP или 8×IP 8.0MP ¦ Компрессия: H.265+/H.265/H.264+/H.264/G.711u ¦ Облачный сервис HIK-Connect ¦ ПО для Мобильных устройств ¦ WEB Клиент ¦ Настройка Цветопередачи ¦ Запись по Событию или Движению в Кадре ¦ OSD Меню ¦ Воспроизведение: 4 × 5.0 MP ¦ 1 HDD объемом до 10 Тб ¦ Управление: Мышь/Удаленно ¦ Типоразмер: 380 1U ¦ Питание: DC 48V ±10% ¦ Потреб. мощность 10W ¦ Температура: -10°C...+55°C ¦ Вес: 1 кг ¦ Размер: 260 × 222 × 45 мм" |  | шт
DVR-208G-F1 |  | HiLook | "HiLook DVR-208G-F1 Гибридный Видеорегистратор 8 Каналов + 2 IP Канала или 10 IP Каналов. Turbo HD ¦ Гибридный, с поддержкой камер: 8×TVI/CVI/AHD/CVBS + 2×IP 5.0MP или 10×IP 5.0MP ¦ Компрессия: H.264+/H.264/G.711u ¦ Облачный сервис HIK-Connect ¦ ПО для Мобильных устройств ¦ WEB Клиент ¦ Настройка Цветопередачи ¦ Запись по Событию или Движению в Кадре ¦ OSD Меню ¦ Воспроизведение: 8×1.0MP ¦ 1 HDD объемом до 6 Тб ¦ Управление: Мышь/Удаленно ¦ Типоразмер: Настольный ¦ Питание: DC 12V ±10% ¦ Потреб. мощность 12W ¦ Температура: -10°C...+55°C ¦ Вес: 1 кг ¦ Размер: 260 × 222 × 45 мм" |  | шт
DVR-208U-K1 |  | HiLook | "HiLook DVR-208U-K1 Гибридный Видеорегистратор 8 Канала + 8 IP Канал или 16 IP Каналов. Turbo HD ¦ Гибридный, с поддержкой камер: 8×TVI/CVI/AHD/CVBS + 8×IP 8.0MP или 16×IP 8.0MP ¦ Компрессия: H.265+/H.265/H.264+/H.264/G.711u ¦ Облачный сервис HIK-Connect ¦ ПО для Мобильных устройств ¦ WEB Клиент ¦ Настройка Цветопередачи ¦ Запись по Событию или Движению в Кадре ¦ OSD Меню ¦ Воспроизведение: 8 × 8.0 MP ¦ 1 HDD объемом до 10 Тб ¦ Управление: Мышь/Удаленно ¦ Типоразмер: 380 1U ¦ Питание: DC 12V ±10% ¦ Потреб. мощность 20W ¦ Температура: -10°C...+55°C ¦ Вес: 1.2 кг ¦ Размер: 260 × 222 × 45 мм" |  | шт
DVR-216Q-K1 |  | HiLook | "HiLook DVR-216Q-K1 Гибридный Видеорегистратор 16 Каналов + 8 IP Каналов или 24 IP Канала. Turbo HD ¦ Гибридный, с поддержкой камер: 16×TVI/CVI/AHD/CVBS + 8×IP 6.0MP или 24×IP 6.0MP ¦ Компрессия: H.265+/H.265/H.264+/H.264/G.711u ¦ 4×BNC PoC Сигнал/Управление/Питание по Коаксиальному Кабелю ¦ Облачный сервис HIK-Connect ¦ ПО для Мобильных устройств ¦ WEB Клиент ¦ Настройка Цветопередачи ¦ Запись по Событию или Движению в Кадре ¦ OSD Меню ¦ Воспроизведение: 16 × 2.0 MP ¦ 1 HDD объемом до 10 Тб ¦ Управление: Мышь/Удаленно ¦ Типоразмер: Настольный 1U ¦ Питание: DC 48V ±10% ¦ Потреб. мощность 20W ¦ Температура: -10°C...+55°C ¦ Вес: 1.2 кг ¦ Размер: 260 × 222 × 45 мм" |  | шт
DVR-216Q-K2 |  | HiLook | "HiLookDVR-216Q-K2 Гибридный Видеорегистратор 16 Каналов + 8 IP Каналов или 24 IP Канала Turbo HD ¦ Гибридный, с поддержкой камер: 16×TVI/CVI/AHD/CVBS + 8×IP 6.0MP или 24×IP 6.0MP ¦ Компрессия: H.265+/H.265/H.264+/H.264/G.711u ¦ 4×BNC PoC Сигнал/Управление/Питание по Коаксиальному Кабелю ¦ Облачный сервис HIK-Connect ¦ ПО для Мобильных устройств ¦ WEB Клиент ¦ Настройка Цветопередачи ¦ Запись по Событию или Движению в Кадре ¦ OSD Меню ¦ Воспроизведение: 16 × 4.0 MP Lite ¦ 2 HDD объемом до 20 Тб ¦ Управление: Мышь/Удаленно ¦ Типоразмер: Настольный 1U ¦ Питание: DC 48V ±10% ¦ Потреб. мощность 25W ¦ Температура: -10°C...+55°C ¦ Вес: 2 кг ¦ Размер: 380 × 320 × 48 мм" |  | шт
DVR-232Q-K2 |  | HiLook | "HiLook DVR-232Q-K2 Гибридный Видеорегистратор 32 Канала + 2 IP Каналов или 34 IP Канала. Разрешение: TVI 4.0MP Lite @15к/с; TVI 3.0MP 1@18к/с; TVI/CVI/AHD 2.0MP @25к/с; TVI/CVI/AHD/CVBS 1.0MP @30к/с + IP 4.0MP 2@25к/с или IP 1.0MP 34@225к/с; Интерфейс: 1×RJ45 1000Mbp; 1×RCA Аудио; 1×RCA Аудио; 1×USB 2.0; 1×USB 3.0; 1×HDMI FullHD; 1×VGA FullHD; Носители: 2×SATA HDD Суммарно до 20Тб (нет в комплекте); Компрессия: H.265+/H.265/H.264+/H.264/G.711u; 4×BNC PoC Сигнал/Управление/Питание по Коаксиальному Кабелю; Облачный сервис: HIK-Connect; ПО для Мобильных устройств; WEB Клиент; Настройка Цветопередачи; Запись по Событию или Движению в Кадре; OSD Меню; Воспроизведение: 32 × 4.0 MP Lite; Управление: Мышь/Удаленно; Типоразмер: Настольный 1U Питание: DC 48V ±10%; Потреб. мощность 65W; Температура: -10°C...+55°C; Вес: 2 кг; Размер: 380 × 320 × 48 мм." |  | шт
HiLook DVR-108G-K1(S) 8-канальный видеорегистратор |  | HiLook | "HiLook DVR-108G-F1 Гибридный Видеорегистратор 8 Каналов + 2 IP Канала или 10 IP Каналов. Turbo HD ¦ Гибридный, с поддержкой камер: 8×TVI/CVI/AHD/CVBS + 2×IP 5.0MP или 10×IP 5.0MP ¦ Компрессия: H.264+/H.264/G.711u ¦ Облачный сервис HIK-Connect ¦ ПО для Мобильных устройств ¦ WEB Клиент ¦ Настройка Цветопередачи ¦ Запись по Событию или Движению в Кадре ¦ OSD Меню ¦ Воспроизведение: 8×1.0MP ¦ 1 HDD объемом до 6 Тб ¦ Управление: Мышь/Удаленно ¦ Типоразмер: Настольный ¦ Питание: DC 12V ±10% ¦ Потреб. мощность 12W ¦ Температура: -10°C...+55°C ¦ Вес: 1 кг ¦ Размер: 200 × 205 × 45 мм" |  | шт |  | 32140 | 28926
HiLook DVR-116G-K1 16-канальный Penta-brid видеорегистратор |  | HiLook | "HiLook DVR-116G-K1(S) Гибридный Видеорегистратор 16 Каналов + 2 IP Канала или 18 IP Каналов Turbo HD ¦ Гибридный, с поддержкой камер: 16×TVI/CVI/AHD/CVBS + 2×IP 5.0MP или 18×IP 5.0MP ¦ Компрессия: H.264+/H.264/G.711u ¦ Облачный сервис HIK-Connect ¦ ПО для Мобильных устройств ¦ WEB Клиент ¦ Настройка Цветопередачи ¦ Запись по Событию или Движению в Кадре ¦ OSD Меню ¦ Воспроизведение: 16×1.0MP ¦ 1 HDD объемом до 6 Тб ¦ Управление: Мышь/Удаленно ¦ Типоразмер: Настольный ¦ Питание: DC 12V ±10% ¦ Потреб. мощность 20W ¦ Температура: -10°C...+55°C ¦ Вес: 1.2 кг ¦ Размер: 200 × 205 × 45 мм" |  | шт |  | 50895 | 45806
HiLook DVR-208Q-K1 видеорегистратор для аналоговых камер |  | HiLook | "HiLook DVR-208Q-K1 Гибридный Видеорегистратор 8 Каналов + 4 IP Канала или 12 IP Каналов. Turbo HD ¦ Гибридный, с поддержкой камер: 8×TVI/CVI/AHD/CVBS + 4×IP 6.0MP или 12×IP 6.0MP ¦ Компрессия: H.265+/H.265/H.264+/H.264/G.711u ¦ 4×BNC PoC Сигнал/Управление/Питание по Коаксиальному Кабелю ¦ Облачный сервис HIK-Connect ¦ ПО для Мобильных устройств ¦ WEB Клиент ¦ Настройка Цветопередачи ¦ Запись по Событию или Движению в Кадре ¦ OSD Меню ¦ Воспроизведение: 8 × 2.0 MP ¦ 1 HDD объемом до 10 Тб ¦ Управление: Мышь/Удаленно ¦ Типоразмер: Настольный 1U ¦ Питание: DC 48V ±10% ¦ Потреб. мощность 12W ¦ Температура: -10°C...+55°C ¦ Вес: 1 кг ¦ Размер: 260 × 222 × 45 мм" |  | шт |  | 99610 | 89650
HiLook DVR-216G-K1 16-канальный Penta-brid видеорегистратор |  | HiLook | "HiLook DVR-216G-F1 Гибридный Видеорегистратор 16 Каналов + 2 IP Канала или 18 IP Каналов. Turbo HD ¦ Гибридный, с поддержкой камер: 16×TVI/CVI/AHD/CVBS + 2×IP 5.0MP или 18×IP 5.0MP ¦ Компрессия: H.264+/H.264/G.711u ¦ Облачный сервис HIK-Connect ¦ ПО для Мобильных устройств ¦ WEB Клиент ¦ Настройка Цветопередачи ¦ Запись по Событию или Движению в Кадре ¦ OSD Меню ¦ Воспроизведение: 16×1.0MP ¦ 1 HDD объемом до 6 Тб ¦ Управление: Мышь/Удаленно ¦ Типоразмер: Настольный ¦ Питание: DC 12V ±10% ¦ Потреб. мощность 20W ¦ Температура: -10°C...+55°C ¦ Вес: 1.2 кг ¦ Размер: 260 × 222 × 45 мм" |  | шт |  | 53550 | 48195
HiLook DVR-216U-M2 16-канальный видеорегистратор |  | HiLook | "HiLook DVR-216Q-K2 Гибридный Видеорегистратор 16 Каналов + 16 IP Каналов или 32 IP Канала. Turbo HD ¦ Гибридный, с поддержкой камер: 16×TVI/CVI/AHD/CVBS + 16×IP 8.0MP или 32×IP 8.0MP ¦ Компрессия: H.265+/H.265/H.264+/H.264/G.711u ¦ Облачный сервис HIK-Connect ¦ ПО для Мобильных устройств ¦ WEB Клиент ¦ Настройка Цветопередачи ¦ Запись по Событию или Движению в Кадре ¦ OSD Меню ¦ Воспроизведение: 16 × 8.0 MP ¦ 2 HDD объемом до 20 Тб ¦ Управление: Мышь/Удаленно ¦ Типоразмер: 380 1U ¦ Питание: DC 12V ±10% ¦ Потреб. мощность 25W ¦ Температура: -10°C...+55°C ¦ Вес: 2 кг ¦ Размер: 380 × 320 × 48 мм" |  | шт |  | 214010 | 192610
HiLook IPC-B121H (2,8 мм)(С) 2МП ИК сетевая видеокамера |  | HiLook | Матрица: 1/2.8" progressive scan CMOS; Чувствительность: Цвет: 0,01 люкс @ (F1.2, AGC ON), 0 люкс с ИК; Максимальное разрешение: 1920(H)*1080(V); Основной поток: ;50Hz: 25fps (1920 × 1080, 1280 × 960, 1280 × 720);60Hz: 30fps (1920 × 1080, 1280 × 960, 1280 × 720); Время затвора: 1/3 c - 1/100,000 c; Объектив: 2.8 мм; Крепление: М12; Битрейт видео: 32 Кб/с – 8 Мб/с; Компрессия: H.265+/H.265/H.264+/H.26; Функции: 3D DNR, DWDR; Протоколы: TCP/IP, ICMP, HTTP, HTTPS, DHCP, DNS, RTP, RTSP, RTCP, NTP, IGMP, QoS, UDP; Интерфейс: 1 RJ45 10M/100M ; |  | шт |  | 21005 | 18905
HiLook IPC-B129H (2,8 мм) Видеокамера сетевая ColorVu 2 МП с фиксированным объективом |  | HiLook | Высокое качество изображения с разрешением 2 МП. Отличная производительность при слабом освещении Эффективная технология сжатия H.265+ Защита от воды и пыли (IP67) 24/7 красочное изображение |  | шт |  | 31935 | 28742
HiLook IPC-B620H-V (2.8 -12 мм) 2МП ИК сетевая видеокамера |  | HiLook | 1 / 2,8 "прогрессивная CMOS, ICR, 1920x1080: 25 кадров в секунду (P) / 30 кадров в секунду (N), H.265 + / H.265 / H.264 + и H.264, 3D DNR, BLC, DC12V и PoE, слот для карт TF , Поддержка мобильного мониторинга через Hik-Connect * блок питания не входит -V: мануальная вариофокальная линза, -Z: моторизованная вариофокальная линза |  | шт |  | 32490 | 29245
HiLook IPC-D121H |  | Dahua | Купольная 2Мп IP-камера HiLook IPC-D121H (4 мм) представляет собой мощное устройство для видеонаблюдения с высоким разрешением и функциями безопасности |  | шт
HiLook IPC-T221H (2.8 мм) 2МП ИК сетевая видеокамера (Turret) |  | HiLook | Матрица: 1/2,7-дюймовая CMOS с прогрессивной разверткой Чувствительность: Цвет: 0,01 люкс @ (F2.0, АРУ ВКЛ.), Ч/Б: 0 люкс с ИК-подсветкой Максимальное разрешение: 1920 × 1080 Объектив: 2,8 мм Угол обзора по горизонтали: 105° Формат видеосжатия: H.265/H.264/H.264+/H.265+/MJPEG Битрейт видео: От 32 Кбит/с до 8 Мбит/с Улучшение изображения: BLC, 3D DNR, DWDR Подсветка: до 30 м Сетевой интерфейс: 1 интерфейс RJ45 10M / 100M Ethernet Аудио: нет Локальное хранение данных: нет Смарт функции: Обнаружение движения, сигнализация о несанкционированном доступе к видео, исключение Рабочие условия: От -30 °C до 60 °C. Влажность: 95% или менее (без конденсации) Защита: IP66 Питание: 12 В постоянного тока ± 25%, 0,4 А, макс. 5 Вт, коаксиальная вилка питания Ø5,5 мм, PoE: 802.3af, класс 3, от 36 В до 57 В, от 0,2 А до 0,15 А, макс. 6,5 Вт Размер: Ø110 мм × 93,2 мм Вес: Около 320 г |  | шт |  | 27450 | 24705
HiLook NVR-104H-D IP сетевой видеорегистратор |  | HiLook | HiLook NVR-104H-D - это 4-х канальный видеорегистратор с поддержкой IP-камер, предоставляющий высокое качество записи и воспроизведения видео. |  | шт |  | 25225 | 22705
HiLook NVR-108H-D IP сетевой видеорегистратор |  | HiLook | IP видеовход: 8 каналов до 4Мп Входящая пропускная способность: 60 Мб/с Исходящая пропускная способность: 60 Мб/с Видеовыход: 1920 × 1080p/60Hz, 1280 × 1024/60Hz, 1280 × 720/60Hz, 1024 × 768/60Hz Разрешение записи: 4 MP/3 MP/1080p/UXGA /720p/VGA/4CIF/DCIF/ 2CIF/CIF/QCIF Синхронное воспроизведение: 8 каналов Декодирование: H.265+/H.265/ H.264+/H.264 Способность декодирования: 1-канал @ 4 MP / 2-канала @ 1080p Воспроизведение: 4 MP/3 MP/1080p/UXGA /720p/VGA/4CIF/DCIF/ 2CIF/CIF/QCIF HDD: 1 SATA до 6Тб Протоколы: TCP/IP, DHCP, Hik-Connect, DNS, DDNS, NTP, SADP, SMTP,UPnP ™ Интерфейс: 1 RJ-45 10 / 100 Мб/с USB: 2 x USB 2.0 HDD: 1 SATA до 6Тб Питание: 12 VDC Потребление: ≤ 18 W Рабочая температура: -10 oC ~ +55 oC Размер: 200 × 205 × 48 мм Вес: ≤ 1 кг |  | шт |  | 40755 | 36680
HiLook THC-B120-P (2.8 мм) 2 MP EXIR видеокамера |  | HiLook | "HiLook THC-B120 - 2MP, 2.8 mm, в металле Камера Цилиндрическая с пассивным ИКдатчиком (PIR) Чипсет 1/2.8"" CMOS 2. Разрешение; FullHD 1920×1080 @25к/с; NTSC: 1080p@30к/c; Видеовыход; TVI / CVI / AHD /; CVBS; Освещение; 0.01 Люкс; Smart ИК до 20м.; Стробоскоп; Объектив; Фиксированный; f2.8мм / 92° Turbo HD ; День/Ночь ; Авто. ИК Фильтр ; DNR Подавление Видео-Шумов ; DWDR Широкий Динамический Диапазон ; BLC Компенсация Засветки ; Антибликовый Режим ; AWB Авто. Баланс Белого ; Материал: Металл ; Степень защиты: IP66 ; Питание: DC +12V ± 15% ; Потреб. Мощность 3.6W ; Температура: -40°C...+60°C ; Вес: 0.296кг ; Размер: 166.7 x 68 × 69.3 мм." |  | шт |  | 14035 | 12635
HiLook THC-B120-PS (2.8 мм) 2 MP EXIR видеокамера |  | HiLook | Матрица: 2MP CMOS Image Sensor;Сигнал: PAL/NTSC;Чувствительность: Цвет: 0,1 люкс @ (F1.2, AGC ON), 0 люкс с ИК;Максимальное разрешение: 1920 x 1080;Вреия затвора: 1/25 (1/30) с - 1/50,000 с;Объектив: 2.8 мм;Горизонтальный угол обзора: 92°;Крепление: М12;Частота: PAL: 720p@25fps, NTSC: 720p@30fps;Язык: английский;DWDR: поддерживается;BLC: поддерживается;Видеовыход: 1 аналоговый;Переключение сигналов: TVI/AHD/CVI/CVBS;ИК подсветка: До 20 м;Степень защиты: IP66;Материал: пластик;Рабочие условия: От -40 ° C до 60 ° C , влажность: 90% или менее (без конденсации);Питание: 12 В постоянного тока ± 15%;Потребляемая мощность: Максимум. 4.2 Вт;Размер: 65.9 мм × 189.2 мм × 81.8 мм;Вес: 150 гр; |  | шт |  | 16980 | 15282
HiLook THC-B140-P (2.8 мм) 4 MP EXIR видеокамера |  | HiLook | "HiLook THC-B140-P - 4MP, 2.8 mm, в пластике Чипсет 1/2.8"" CMOS 4.0MP. Разрешение ; QXGA 2560×1440 @25к/с ; FullHD 1920×1080 @25к/с ; NTSC: 1080p@30к/c ; Видеовыход ; TVI / CVI / AHD / ; CVBS ; Освещение ; 0.01 Люкс ; Smart ИК до 20 м. ; Объектив Фиксированный f3.6мм / 88° Turbo HD ; День/Ночь ; Авто. ИК Фильтр ; 3D DNR Подавление Видео-Шумов ; DWDR Широкий Динамический Диапазон ; BLC Компенсация Засветки ; AGC Авто. Усилитель Сигнала ; ATW/MWB Авто. Баланс Белого ; Материал: Ударопрочный ABS Пластик ; Степень защиты: IP66 ; Питание: DC 12V ± 15% ; Потреб. мощность 4.0W ; Температура: -40°C...+60°C ; Вес: 0.150 кг ; Размер: 165 × 62 ×" |  | шт |  | 14010 | 12609
HiLook THC-B220 (2.8 мм) 2 MP EXIR видеокамера |  | HiLook | "HiLook THC-B220 - 2MP, 2.8 mm, в пластике. Чипсет 1/2.8"" CMOS 2.0MP. Разрешение ; FullHD 1920×1080 @25к/с ; NTSC: 1080p@30к/c ; Видеовыход ; TVI / CVI / AHD / ; CVBS ; Освещение ; 0.01 Люкс ; Smart ИК до 40 м. Объектив Фиксированный f2.8мм / 103° Turbo HD ; День/Ночь ; Авто. ИК Фильтр ; DNR Подавление Видео-Шумов ; DWDR Широкий Динамический Диапазон ; BLC Компенсация Засветки ; Антибликовый Режим ; AWB Авто. Баланс Белого ; Материал: Передняя крышка Металл, Корпус и крепления Пластик ; Степень защиты: IP66 ; Питание: DC +12V ± 15% ; Потреб. Мощность 4.0W ; Температура: -40°C...+60°C ; Вес: 0.340кг ; Размер: 75.4 x 230.8 × 87.2 мм." |  | шт |  | 14805 | 13325
HiLook THC-B320-VF (2.8-12 мм) 2 MP EXIR видеокамера |  | HiLook | "HiLook THC-B320-VF- 2MP, 2.8~12 мм , в металле Чипсет 1/2.8"" CMOS 2.0MP. Разрешение ; FullHD 1920×1080 @25к/с ; NTSC: 1080p@30к/c ; Видеовыход ; TVI / CVI / AHD / ; CVBS ; Освещение ; 0.01 Люкс ; Smart ИК до 40 м. Объектив Вариофокальный f2.8~12 мм / 111.5° - 33.4° Turbo HD ; День/Ночь ; Авто. ИК Фильтр ; DNR Подавление Видео-Шумов ; DWDR Широкий Динамический Диапазон ; BLC Компенсация Засветки ; Антибликовый Режим ; AWB Авто. Баланс Белого ; Материал: Передняя крышка Металл, Корпус Пластик, Крепление Металл ; Степень защиты: IP66 ; Питание: DC +12V ± 15% ; Потреб. Мощность 4.8W ; Температура: -40°C... +60°C ; Вес: 0.605кг ; Размер: 256.4 x 83.3 × 78.2 мм." |  | шт |  | 24165 | 21750
HiLook THC-T120-P (2.8 мм) 2 MP EXIR видеокамера |  | HiLook | "HiLook THC-T120-P - 2MP, 2.8 mm, в пластике. Чипсет 1/2.8"" CMOS 2.0M. Разрешение ; FullHD 1920×1080 @25к/с ; NTSC: 1080p@30к/c ; Видеовыход ; TVI / CVI / AHD / ; CVBS ; Освещение ; 0.01 Люкс ; Smart ИК до 20м, ; EXIR 2.0. Объектив Фиксированный f2.8мм / 92° Turbo HD ; День/Ночь ; Авто. ИК Фильтр ; DNR Подавление Видео-Шумов ; DWDR Широкий Динамический Диапазон ; BLC Компенсация Засветки ; Антибликовый Режим ; AWB Авто. Баланс Белого ; Материал: Пластик ; Питание: DC 12V ± 15% ; Потреб. мощность 4.0W ; Температура: - 40°C...+60°C ; Вес: 0.13кг Размер: Ø85.4×76.12мм." |  | шт |  | 16980 | 15282
HiLook THC-T140-P - 4MP, 2.8 mm, в пластике |  | HiLook | "HiLook THC-B320-VF- 2MP, 2.8~12 мм , в металле Чипсет 1/2.8"" CMOS 2.0MP. Разрешение ; FullHD 1920×1080 @25к/с ; NTSC: 1080p@30к/c ; Видеовыход ; TVI / CVI / AHD / ; CVBS ; Освещение ; 0.01 Люкс ; Smart ИК до 40 м. Объектив Вариофокальный f2.8~12 мм / 111.5° - 33.4° Turbo HD ; День/Ночь ; Авто. ИК Фильтр ; DNR Подавление Видео-Шумов ; DWDR Широкий Динамический Диапазон ; BLC Компенсация Засветки ; Антибликовый Режим ; AWB Авто. Баланс Белого ; Материал: Передняя крышка Металл, Корпус Пластик, Крепление Металл ; Степень защиты: IP66 ; Питание: DC +12V ± 15% ; Потреб. Мощность 4.8W ; Температура: -40°C... +60°C ; Вес: 0.605кг ; Размер: 256.4 x 83.3 × 78.2 мм." |  | шт |  | 14010 | 12609
HiLook THC-T140-P (3.6 мм) 4 MP EXIR видеокамера |  | HiLook | "HiLook THC-T140-P - 4MP, 2.8 mm, в пластике . Чипсет 1/2.8"" CMOS 4.0MP. Разрешение ; QXGA 2560×1440 @25к/с ; FullHD 1920×1080 @25к/с ; NTSC: 1080p@30к/c ; Видеовыход ; TVI / CVI / AHD / ; CVBS ; Освещение ; 0.01 Люкс ; ИК до 20м. Объектив Фиксированный f3.6мм / 88° Turbo HD ; День/Ночь ; Авто. ИК Фильтр ; DNR Подавление Видео-Шумов ; DWDR Широкий Динамический Диапазон ; BLC Компенсация Засветки ; Антибликовый Режим ; AWB Авто. Баланс Белого ; Материал: Пластик ; Питание: DC 12V ± 15% ; Потреб. мощность 4.0W ; Температура: - 40°C...+60°C ; Вес: 0.12 кг ; Размер: Ø85.4×76.12мм." |  | шт |  | 12730 | 11457
HiLook THC-T320-VF (2.8-12 мм) 2 MP EXIR видеокамера |  | HiLook | "HiLook THC-D320-VF - 2MP, 2.8 mm, в металле Антивандальная Чипсет 1/2.8"" CMOS 2.0MP. Разрешение ; FullHD 1920×1080 @25к/с ; NTSC: 1080p@30к/c ; Видеовыход ; TVI / CVI / AHD / ; CVBS ; Освещение ; 0.01 Люкс ; Smart ИК до 40м, ; EXIR 2.0 Объектив Вариофокальный f2.8~12.0мм / 111.5° - 33.4° Turbo HD ; День/Ночь ; Авто. ИК Фильтр ; DNR Подавление Видео-Шумов ; True WDR Широкий Динамический Диапазон (105 dB) ; BLC Компенсация Засветки ; Антибликовый Режим ; AWB Авто. Баланс Белого ; Материал: Металл ; Степень защиты: IP66, IK10 ; Питание: DC 12V ± 15% ; Потреб. мощность 3.9W ; Температура: -40°C ...+60°C ; Вес: 0.63кг ; Размер: Ø143×106.7мм." |  | шт |  | 24045 | 21641
PTZ-T4215-D3 |  | Commax | "HiLook PTZ-T4215-D3 - 2MP, 15X Zoom, в металле и пластике Чипсет 1/2.8"" CMOS 2.0MP. Разрешение ; FullHD 1920×1080 @25к/с ; 60Hz: 30fps @(1920 × 1080); Видеовыход ; TVI / CVI / AHD / ; CVBS ; Освещение ; 0.005 Люкс в цвете ; 0.001 Люкс в ч/б ; Объектив с Переменным ; Фокусным Расстоянием ; Zoom 240X ; 15X Оптический / 16X ; Цифровой ; f5 ~ 75 мм / 53.8° - 4° Turbo HD ; День/Ночь ; Авто. ИК Фильтр ; 3D DNR Подавление Видео-Шумов ; WDR 120дБ Широкий Динамический Диапазон ; HLC/BLC Компенсация Засветки ; Антибликовый Режим ; AWB Авто. Баланс Белого ; AGC Авто. Регулировка Усиления ; EIS Электронная Стабилизация Изображения Скорость приближения (зуммирования): до 2.4 сек. ; Способ приближения: Автоматический, Полуавтоматический, В ручном режиме ; Вращение: 360°Гор. / 90°Верт. (180°авто переворот) Макс. 80°/сек. ; 256 Контрольных Точек ; 10 Путей ¦ |  | шт
PTZ-T4215I-D |  | Commax | "HiLook PTZ-T4215I-D - 2MP, 15X Zoom, в металле и пластике. Чипсет 1/2.8"" CMOS 2.0MP. Разрешение ; FullHD 1920×1080 @25к/с ; 60Hz: 30fps @(1920 × 1080) ; Видеовыход TVI / CVI / AHD / CVBS Освещение 0.005 Люкс Smart ИК Динамическое до 100м. Объектив с Переменным Фокусным Расстоянием Zoom 240X ; 15X Оптический / 16X Цифровой4.8 ~ 120 мм / 57.6° - 2.5 Turbo HD ; День/Ночь ; Авто. ИК Фильтр ; 3D DNR Подавление Видео-Шумов ; WDR 120дБ Широкий Динамический Диапазон ; HLC/BLC Компенсация Засветки ; Антибликовый Режим ; AWB Авто. Баланс Белого ; AGC Авто. Регулировка Усиления ; EIS Электронная Стабилизация Изображения ; Скорость приближения (зуммирования): до 3.2 сек. ; Способ приближения: Автоматический, Полуавтоматический, В ручном режиме ; Вращение: 360°Гор. / 90°Верт. (180°авто переворот) Макс. 80°/сек. ; 256 Контрольных Точек ; 10 Путей ; 8 Масок ; 256 Предустановок ; 5 Шаблонов ; Интерфейс: 1×RS485 / 1×UTC ; Мультиязыковое OSD Меню ; Встроенный датчик температуры ; Материал: Металл/Плас |  | шт
THC-B110-P |  | HiLook | "HiLook THC-B110-P(B) - TVI Камера Цилиндрическая Чипсет 1/4"" CMOS 1.0MP. Разрешение ; HD 1280×720 @25к/с ; NTSC: 720p@30к/c ; Видеовыход ; TVI / CVI / AHD / ; CVBS Освещение 0.01 Люкс Smart ИК до 20м. Объектив Фиксированный f2.8мм / 92.0° Turbo HD ; День/Ночь ; Авто. ИК Фильтр ; DNR Подавление Видео-Шумов ; DWDR Широкий Динамический Диапазон ; BLC Компенсация Засветки ; Антибликовый Режим ; AWB Авто. Баланс Белого ; Материал: Ударопрочный ABS Пластик ; Степень защиты: IP66 ; Питание: DC +12V ± 15% Потреб. Мощность 4.2W ; Температура: -40°C...+60°C ; Вес: 0.150кг ; Размер: 65.9 x 189.2 × 81.8 мм." |  | шт
THC-B120-M |  | HiLook | "HiLook THC-B120-M - 2MP, 3.6 mm, в металле . Чипсет 1/2.8"" CMOS 2.0MP. Разрешение ; FullHD 1920×1080 @25к/с ; NTSC: 1080p@30к/c ; Видеовыход ; TVI / CVI / AHD / ; CVBS; Освещение 0.01 Люкс Smart ИК до 20м. Объектив Фиксированный f3.6мм / 80,7° Turbo HD ; День/Ночь ; Авто. ИК Фильтр ; DNR Подавление Видео-Шумов ; DWDR Широкий Динамический Диапазон ; BLC Компенсация Засветки ; Антибликовый Режим ; AWB Авто. Баланс Белого ; Материал: Металл ; Степень защиты: IP66 ; Питание: DC +12V ± 15% ; Потреб. Мощность 4.0W ; Температура: -40°C...+60°C ; Вес: 0.290кг ; Размер: 165 x 62 × 58 мм." |  | шт
THC-B210 |  | HiLook | "HiLook THC-B210- 1MP, 4 mm, Wi-Fi камера в металле и пластике. Разрешение; HD 1280×720 @25к/с; NTSC: 720p@30к/c; Видеовыход; TVI / CVI / AHD /; CVBS; Освещение; 0.01 Люкс; Smart ИК до 40 м.; Объектив; Фиксированный; f2.8мм / 92.0°; Turbo HD ; День/Ночь ; Авто. ИК Фильтр ; Динамический Диапазон ; Материал: Передняя крышка Металл, Корпус и крепления Пластик ; Степень защиты: IP66 ; Питание: DC +12V ± 15% ; Потреб. Мощность 4.0W ; Температура: -40°C...+60°C ;" |  | шт
THC-B229-M |  | HiLook | "Сигнал: PAL/NTSC Время затвора: 1/25 (1/30) с - 1/50,000 с Объектив: 2.8 мм Горизонтальный угол обзора: 103° Крепление: М12 Частота: PAL: 1080p@25fps, NTSC: 1080p@30fps Язык: английский DWDR: поддерживается BLC: поддерживается Видеовыход: 1 аналоговый Переключение сигналов: TVI/AHD/CVI/CVBS ИК подсветка: До 40 м Степень защиты: IP66 Материал: Основной корпус: пластик Передняя панель: металл Рабочие условия: От -40 ° C до 60 ° C , влажность: 90% или менее (без конденсации) Питание: 12 В постоянного тока ± 15% Потребляемая мощность: Максимум. 4Вт Размер: 75.4 мм × 230.8 мм × 87.2 мм |  | шт
THC-B323-Z |  | HiLook | "HiLook THC-B323-Z - 2MP, 2.8 mm, в металле Чипсет 1/2.8"" CMOS 2.0MP. Разрешение ; FullHD 1920×1080 @25к/с ; NTSC: 1080p@30к/c ; Видеовыход ь; TVI / CVI / AHD / ; CVBS ; Освещение ; 0.005 Люкс ; Smart ИК до 70 м. ; Объектив ; Вариофокальный f2.7~13.5 мм / 102.4° - 31° Turbo HD ; День/Ночь ; Авто. ИК Фильтр ; 3D DNR Подавление Видео-Шумов ; True WDR Широкий Динамический Диапазон (120 dB) ; BLC Компенсация Засветки ; Антибликовый Режим ; AWB Авто. Баланс Белого ; Материал: Металл ; Степень защиты: IP66 ; Питание: DC 12V ± 25% ; Потреб. мощность 7.7W ; Температура: -40°C...+60°C ; Вес: 0.720 кг ; Размер: Ø 256.4 × 83.3 × 78.2 мм." |  | шт
THC-D323-Z |  | HiLook | "HiLook THC-D323-Z - 2MP, 2.8 mm, в металле Антивандальная Чипсет 1/2.8"" CMOS 2.0MP. Разрешение; FullHD 1920×1080 @25к/с; NTSC: 1080p@30к/c; Видеовыход; TVI / CVI / AHD /; CVBS; Освещение; 0.005 Люкс; Smart ИК до 70м,; EXIR 2.0; Объектив; Вариофокальный; моторизирован.; f2.7~13.5мм / 102.4° - 31° Turbo HD ; Работа при сверхнизком освещении (Ultra Low Light) ; День/Ночь ; Авто. ИК Фильтр ; 3D DNR Подавление Видео-Шумов ; True WDR Широкий Динамический Диапазон (120 dB) ; BLC Компенсация Засветки ; Антибликовый Режим ; AWB Авто. Баланс Белого ; Материал: Металл ; Степень защиты: IP66, IK10 ; Питание: DC 12V ± 25% ; Потреб. мощность 7.7W ; Температура: - 40°C...+60°C ; Вес: 0.671 кг ; Размер: Ø 143 × 106.7 мм." |  | шт
THC-T110-P |  | HiLook | "HiLook THC-T110-P - 1MP, 2.8 mm, Пластик TVI Камера Купольная, Чипсет 1/4"" CMOS 1.0MP. Разрешение ; HD 1280×720 @25к/с ; NTSC: 720p@30к/c ; Видеовыход ; TVI / CVI / AHD / ; CVBS ; Освещение ; 0.01 Люкс ИК до 20м. Объектив Фиксированный f2.8мм / 92° Turbo HD ; День/Ночь ; Авто. ИК Фильтр ; DNR Подавление Видео-Шумов ; Материал: ABS Пластик, Питание: DC 12V ± 15% ; Потреб. мощность 4.0W ; Температура: -40°C...+60°C ; Вес: 0.13кг ; Размер: Ø85.4×76.12мм." |  | шт
THC-T120 |  | HiLook | "HiLook THC - T120 - 2MP, 3.6 mm, в пластике. Чипсет 1/2.8"" CMOS 2.0M. Разрешение ; FullHD 1920×1080 @25к/с ; NTSC: 1080p@30к/c ; Видеовыход ; TVI / CVI / AHD / ; CVBS ; Освещение ; 0.01 Люкс ; Smart ИК до 20м, ; EXIR 2.0. Объектив Фиксированный f3.6мм / 80,7° Turbo HD ; День/Ночь ; Авто. ИК Фильтр ; DNR Подавление Видео-Шумов ; DWDR Широкий Динамический Диапазон ; BLC Компенсация Засветки ; Антибликовый Режим ; AWB Авто. Баланс Белого ; Материал: Пластик ; Питание: DC 12V ± 15% ; Потреб. мощность 4.0W ; Температура: - 40°C...+60°C ; Вес: 0.13кг Размер: Ø85.4×76.12мм." |  | шт
THC-T129-M |  | HiLook | "Сигнал: PAL/NTSC Время затвора: 1/25 (1/30) c - 1/50,000 c Объектив: 2.8 мм Горизонтальный угол обзора: 103° Крепление: М12 Частота: PAL: 1080p@25fps, NTSC: 1080p@30fps Язык: английский DWDR: поддерживается BLC: поддерживается Видеовыход: 1 аналоговый Переключение сигналов: TVI/AHD/CVI/CVBS EXIR подсветка: До 20 м Материал: пластик Рабочие условия: От -40 ° C до 60 ° C , влажность: 90% или менее (без конденсации) Питание: 12 В постоянного тока ± 15% Потребляемая мощность: Максимум. 4 Вт Размер: Ø85.4 мм × 76.12 мм Вес: 130 гр |  | шт
THC-T323-Z |  | HiLook | "HiLook THC-T323-Z - 2MP, 2.8 mm, в металле Чипсет 1/2.8"" CMOS 2.0M. Разрешение ; FullHD 1920×1080 @25к/с ; NTSC: 1080p@30к/c ; Видеовыход ; TVI / CVI / AHD / ; CVBS ; Освещение ; 0.005 Люкс ; Smart ИК до 70м, ; EXIR 2.0 ; Объектив ; Вариофокальный моторизирован. f2.7~13.5мм / 102.4° - 31° Turbo HD ; Работа при сверхнизком освещении (Ultra Low Light) ; День/Ночь ; Авто. ИК Фильтр ; 3D DNR Подавление Видео-Шумов ; True WDR Широкий Динамический Диапазон (120 dB) ; BLC Компенсация Засветки ; Антибликовый Режим ; AWB Авто. Баланс Белого ; Материал: Металл ; Степень защиты: IP66 ; Питание: DC 12V ± 25% ; Потреб. мощность 7.7W ; Температура: - 40°C...+60°C ; Вес: 0.606кг ; Размер: Ø123.86×103.9мм." |  | шт
iLook, iHold, iBolt
IBOLT-301 |  | Commax | iBolt-301 Врезной электромеханический соленоидный замок (NO контакты) |  | шт
IBOLT-303 |  | Commax | iBolt-303 Врезной электромеханический соленоидный замок (NO контакты) |  | шт |  | 26875 | 25535
iButton-01 LED Кнопка выхода металлическая накладная с подсветкой (NO контакты) |  |  | Кнопка выхода металлическая с подсветкой Наработка на отказ – 500 000 циклов Материал – цинковый сплав Тип монтажа - накладная Питание – 12 В DC Контакт: NO Коммутируемая нагрузка - 3А/36В постоянного тока Размеры (ВхШхГ), мм - 80 х 30 х 24мм Диапазон рабочих температур -40 до +50℃ IP44 Подключение: Красный – +12В подсветки Черный – общий подсветки Белый – COM (центральный контакт реле) Белый – NO (нормально разомкнутый контакт реле) |  | шт |  | 4605 | 4145
ICODE-EM |  | Commax | ICODE-EM КОДОНАБОРНАЯ ПАНЕЛЬ СО СЧИТЫВАТЕЛЕМ EM-MARINE Антивандальная кодонаборная панель со встроенным контроллером и считывателем. Особенности Пыле и влаго защищенность IP66 Материал цинкосодержащий сплав До 1000 пользователей. Одно реле Встроенный считыватель EM-Marine (125KHz) Режимы работы: ПИН-код, карта, карта + ПИН-код ПИН-код 4-6 цифр Питание 12-24V DC |  | шт
IHOLD-101 |  | Commax | IHOLD-101 ЭЛЕКТРОМЕХАНИЧЕСКИЙ ЗАМОК, НАКЛАДНОЙ БЕЗ БЛОКИРОВКИ КНОПКИ Замок электромеханический, нормально-закрытый, накладной Особенности Тип двери: правая/левая, открывается внутрь/наружу Материал замка: окрашенная сталь, цвет черный Кнопка открывания Без блокировки кнопки Напряжение питания: 6-15 В постоянного тока Потребляемый ток в момент открытия: 2 А Диапазон рабочих температур: от -40 до +50 °С Вес замка: 1,5 кг Габариты: 150 х 105 х 40 мм |  | шт
iHold-102 - Электромеханический замок |  | iCont | IHOLD-102 - накладной электромеханический замок для дверей. Он обладает блокировкой кнопки открытия, работает при 9-12 В постоянного тока, и подходит для дверей, открывающихся внутрь и наружу. Изготовлен из окрашенной стали, имеет кнопку открывания, работает в широком диапазоне температур (-40 до +50 °C), и его вес составляет 1,5 кг. Габариты замка: 150 х 105 х 40 мм. |  | шт
IHOLD-202 |  | Commax | IHOLD-202 ЭЛЕКТРОМЕХАНИЧЕСКИЙ ЗАМОК, НАКЛАДНОЙ, БЕЗ БЛОКИРОВКИ КНОПКИ, НИКЕЛИРОВАННАЯ СТАЛЬ Замок электромеханический, нормально-закрытый, накладной Особенности Тип двери: правая/левая, открывается внутрь/наружу Материал замка:никелированная сталь и латунь Кнопка открывания Блокировка кнопки Напряжение питания: 9-12 В постоянного тока Потребляемый ток в момент открытия: 1-3 А Диапазон рабочих температур: от -40 до +50 °С Вес замка: 1,5 кг Габариты: 150 х 105 х 40 мм |  | шт
IJAMB-1002 |  | Commax | IJAMB-1002 ЭЛЕКТРОМЕХАНИЧЕСКАЯ ЗАЩЕЛКА (NO КОНТАКТЫ) Защелка электромеханическая Особенности Материал планки: сталь с покрытием Напряжение питания 12В Потребление питания 700мА Контакты: NO Размеры: 110х25х31мм Рабочая температура: от -10 до +55 °С |  | шт
iLock-180M - Электромагнитный замок |  | iCont | iLock-180M Электромагнитный замок в комплекте с уголком с силой удержания до 180 кг. |  | компл |  | 16070 | 14465
iLock-280M - Электромагнитный замок |  | iCont | iLock-280M Электромагнитный замок в комплекте с уголком с силой удержания до 280 кг. |  | компл |  | 19055 | 17150
ILOCK-350M |  |  | iLock-350M Электромагнитный замок, в комплекте с уголком с силой удержания до 350 кг. |  | шт |  | 28310 | 25479
Щит металлический iPower 400*300*200 IP54 (для электрооборудования) |  |  | Щит металлический iPower 400*300*200 IP66 Предназначен для изготовления различных комплектов коммутационной аппаратуры низкого напряжения (щитов управления, автоматизации сигнализации и защиты). Щит металлический окрашен полимерным порошковым красителем. Применяется для электромонтажа в жилых, административных, торговых и производственных зданиях. |  | шт
ISEO
0386001 Ответная планка ISEO регулируемая 29х216х2 |  | Commax |  |  | шт |  | 8510 | 7660
0386011 Ответная планка ISEO регулируемая 21х229х24 |  | Commax |  |  | шт |  | 7775 | 7000
0386021 Ответная планка ISEO регулируемая 23х235х24 |  | Commax |  |  | шт |  | 9205 | 8290
0386031 Ответная планка ISEO регулируемая 21х235х24 |  | Commax |  |  | шт |  | 9205 | 8290
040880 Вставка нейлоновая для регулируемой ответной планки 0386 для роликовых замков |  | Commax |  |  | шт |  | 1025 | 930
5113 10 605 Замок ISEO электромеханический накладной, правый, наружу |  | Commax |  |  | шт |  | 70050 | 63050
5113 20 605 Замок ISEO электромеханический накладной, левый, наружу |  | Commax |  |  | шт |  | 70050 | 63050
5213 10 605 Замок ISEO электромеханический накладной, правый, вовнутрь |  | Commax |  |  | шт |  | 65170 | 58660
5213 20 605 Замок ISEO электромеханический накладной, левый, вовнутрь |  | Commax |  |  | шт |  | 65170 | 58660
7818 02 25 2 Замок ISEO электромеханический врезной, B:25мм, 12В |  | Commax |  |  | шт |  | 52130 | 46920
7818 02 30 2 Замок ISEO электромеханический врезной, B:30мм, 12В |  | Commax |  |  | шт |  | 52130 | 46920
7818 02 35 2 Замок ISEO электромеханический врезной, B:35мм, 12В |  | Commax |  |  | шт |  | 52130 | 46920
Ответная планка ISEO |  | Commax | Ответная планка "ISEO" 038030 для врезных электромеханических замков 781802252, 781802302, 781802352 Ответная планка ISEO 038030 разработана для компактных электромеханических замков ISEO врезного типа (модели 781802252, 781802302, 781802352). Таким запорами обычно оснащаются узкопрофильные дверные системы из стали или пластика. Обратная планка изготовлена из нержавеющей стали и имеет вырезы под выдвижной ригель. |  | шт
ITOONER
01 Управляемые коммутаторы
GNT-P1002M6 - Управляемый коммутатор |  | ITOONER | Гигабитный управляемый PoE-коммутатор 8GE+2SFP ■2 порта SFP со скоростью 1000 Мбит/с + 8 портов со скоростью 1000 Мбит/с ■Поддержка веб-управления сетью, поддержка Сетевые функции VLAN, QoS, RSTP, SNMP и т.д. ■ Молниезащита 6 кВ, электростатическая защита 8 кВ, защита от короткого замыкания, защита от перегрева, предотвращение перенапряжения ■Порты (1-8) поддерживают протокол IEEE 802.3af/at ■ Коммутационная способность: 20 Гбит/с ■ Скорость пересылки пакетов: 65,41,67Мбит/с ■Буфер передачи пакетов: 4,1 Мбит ■Mac-адрес: 8K ■ Потребляемая мощность: переменный ток 90 В ~ 240 В / 50 ~ 60 Гц ■Размер: 230x150x44,5 мм |  | шт |  | 74300 | 66900 |  | 90-120 к/д
GNT-P1802M6 - Управляемый коммутатор |  | ITOONER | Гигабитный управляемый коммутатор 16GEP+2SFP ■2 порта SFP со скоростью 1000 Мбит/с +24 порта PoE со скоростью 1000 Мбит/с ■Поддержка веб-управления сетью, поддержка Сетевые функции VLAN, QoS, RSTP, SNMP и т.д. ■Поддержка протокола IEEE 802.3af/at ■ Молниезащита 6 кВ, электростатическая защита 8 кВ, защита от короткого замыкания, защита от перегрева, предотвращение перенапряжения ■ Коммутационная способность: 32 Гбит/с ■ Скорость пересылки пакетов: 41,67 Мбит/с ■Буфер передачи пакетов: 4,1 Мбит ■Mac-адрес: 8K ■ Потребляемая мощность: переменный ток 90 В ~ 260 В / 300 Вт / 50 ~ 60 Гц ■Размер: 440*290*44.5 мм |  | шт |  | 194200 | 174800 |  | 90-120 к/д
GNT-P2804M6 - Управляемый коммутатор |  | ITOONER | Гигабитный управляемый коммутатор 24GEP+4SFP ■Комбинированные порты 4*1000 Мбит/ с +24 порта PoE 1000 Мбит/ с ■Поддержка веб-управления сетью, поддержка Сетевые функции VLAN, QoS, RSTP, SNMP и т.д. ■Поддержка протокола IEEE 802.3af/at ■ Молниезащита 6 кВ, электростатическая защита 8 кВ, защита от короткого замыкания, защита от перегрева, предотвращение перенапряжения ■ Коммутационная способность: 56 Гбит/с ■ Скорость пересылки пакетов: 41,67 Мбит/с ■Буфер передачи пакетов: 4,1 Мбит ■Mac-адрес: 8K ■ Потребляемая мощность: переменный ток 90 В ~ 260 В / 300 Вт / 50 ~ 60 Гц ■Размер: 440*290*44.5 мм |  | шт |  | 234700 | 211200 |  | 90-120 к/д
02 Индустриальные коммутаторы
01 Managed PoE Switch(External Adaptor)
GNT-P0602FMI - Индустриальный коммутатор |  | ITOONER | Гигабитный управляемый PoE-коммутатор промышленного класса 4GE+2SFP ■2 порта SFP со скоростью 1000 Мбит/с + 4 порта со скоростью 1000 Мбит/с +1 консольный порт RS232 ■Поддержка веб-управления сетью, поддержка Сетевые функции VLAN, QoS, RSTP, SNMP и т.д. ■ Молниезащита 6 кВ, электростатическая защита 8 кВ, защита от короткого замыкания, защита от перегрева, IP40, предотвращающий перенапряжение ■Порты (1-4) поддерживают протокол IEEE 802.3af/at ■ Коммутационная способность: 12 Гбит/с ■ Скорость пересылки пакетов: 8,928 Мбит/с ■Буфер передачи пакетов: 4,1 Мбит ■Mac-адрес: 8K ■ Потребляемая мощность: В режиме ожидания: <10 Вт; При полной нагрузке: <120 Вт ■Размер: 165.5 *117.5 *52.1 мм |  | шт |  | 77100 | 69400 |  | 90-120 к/д
GNT-P1002FMI - Индустриальный коммутатор |  | ITOONER | Гигабитный управляемый PoE-коммутатор промышленного класса 8GE+2SFP ■2 порта SFP со скоростью 1000 Мбит/с +8 портов PoE со скоростью 1000 Мбит/с 1 Консольный порт RS232 (115200,N,8,1) ■Поддержка веб-управления сетью, поддержка Сетевые функции VLAN, QoS, RSTP, SNMP и т.д. ■Поддержка протокола IEEE 802.3af/at ■ Молниезащита 6 кВ, электростатическая защита 8 кВ, защита от короткого замыкания, защита от перегрева, IP40, предотвращающий перенапряжение ■ Коммутационная способность: 20 Гбит/с ■ Скорость пересылки пакетов: 14,88 Мбит/с ■Буфер передачи пакетов: 4,1 Мбит ■Mac-адрес: 8K ■ Потребляемая мощность: В режиме ожидания: <15 Вт; При полной нагрузке: <240 Вт ■Размер: 165.5 *117.5 *52.1 мм |  | шт |  | 95500 | 85900 |  | 90-120 к/д
GNT-P1608FMI - Индустриальный коммутатор |  | ITOONER | Гигабитный управляемый PoE-коммутатор промышленного класса 8GE+8SFP ■8 комбинированных портов 1000 Мбит/с+8 портов PoE 1000 Мбит/с, 1 консольный порт RS232 (115200,N,8,1) ■Поддержка веб-управления сетью, поддержка Сетевые функции VLAN, QoS, RSTP, SNMP и т.д. ■Поддержка протокола IEEE 802.3af/at ■ Молниезащита 6 кВ, электростатическая защита 8 кВ, защита от короткого замыкания, защита от перегрева, IP40, предотвращающий перенапряжение ■ Коммутационная способность: 32 Гбит/с ■ Скорость пересылки пакетов: 23,808Мбит/с ■Буфер передачи пакетов: 4,1 Мбит ■Mac-адрес: 8K ■ Потребляемая мощность: В режиме ожидания: <20 Вт; При полной нагрузке: <240 Вт ■Размер: 165.5 *117.5 *52.1 мм |  | шт |  | 150500 | 135500 |  | 90-120 к/д
02 Unmanaged PoE Switch(Built in Power)
GNT-IG1008GP-AC - Индустриальный коммутатор |  | ITOONER | Промышленный 8-портовый полноразмерный гигабитный неуправляемый коммутатор PoE ■8*1000 Мбит/ с PoE-портов ■Вход: 90-264 В переменного тока ■Порт: (1-6 портов) Поддерживает протокол IEEE 802.3af/at, (7-8 портов) Поддерживает протокол IEEE 802.3af/at/bt ■Уровень защиты: IP40 ■ Молниезащита напряжением 6 кВ ■ Рабочая температура: -40 - 70℃ ■Способ установки: Стандартный монтаж на DIN-рейку ■Мощность: 130 Вт ■Размер: 145 *110 *43 мм |  | шт |  | 34100 | 30700 |  | 90-120 к/д
GNT-IG1210FP-AC - Индустриальный коммутатор |  | ITOONER | Промышленный 8-портовый полноразмерный гигабитный неуправляемый коммутатор PoE ■8 портов PoE*1000 Мбит/ с +2 SFP*1000 Мбит/ с ■ Вход: 90-264 В переменного тока, 48-52 В постоянного тока с тройным резервированием ■Порт: (1-6 портов) Поддерживает протокол IEEE 802.3af/at, (7-8 портов) Поддерживает протокол IEEE 802.3af/at/bt ■Уровень защиты: IP40 ■ Молниезащита напряжением 6 кВ ■ Рабочая температура: -40 - 70℃ ■Способ установки: Стандартный монтаж на DIN-рейку ■Мощность: 130 Вт ■Размер: 145 *110 *84 мм |  | шт |  | 47500 | 42700 |  | 90-120 к/д
GNT-IG1218F8-AC - Индустриальный коммутатор |  | ITOONER | Промышленный 16-портовый полноразмерный гигабитный неуправляемый коммутатор PoE&Non-PoE ■8*1000 Мбит / с портов без PoE (1-8 портов) +8*1000 Мбит / с портов PoE (9-16 портов) +2*1000 Мбит / с SFP ■ Вход: 90-264 В переменного тока, 48-52 В постоянного тока с двойным резервированием ■Порт: (9-14 портов) Поддерживает протокол IEEE 802.3af/at, (15-16 портов) Поддерживает протокол IEEE 802.3af/at/bt ■Уровень защиты: IP40 ■ Молниезащита напряжением 6 кВ ■ Рабочая температура: -40 - 70℃ ■Способ установки: Стандартный монтаж на DIN-рейку ■Мощность: 130 Вт ■Размер: 145 *110 *84 мм |  | шт |  | 64900 | 58500 |  | 90-120 к/д
GNT-IG1218FP-AC - Индустриальный коммутатор |  | ITOONER | Промышленный 16-портовый полноразмерный гигабитный неуправляемый коммутатор PoE ■16 портов PoE*1000 Мбит/ с +2 SFP*1000 Мбит/ с ■ Вход: 90-264 В переменного тока; 48-52 В постоянного тока с тройным резервированием ■Порт: (1-6порт, 9-14порт) Поддерживает протокол IEEE 802.3af/at, (7-8порт, 15-16порт) Поддерживает протокол IEEE 802.3af/at/bt ■Уровень защиты: IP40 ■ Молниезащита напряжением 6 кВ ■ Рабочая температура: -40 - 70℃ ■Способ установки: Стандартный монтаж на DIN-рейку ■Мощность: 260 Вт ■Размер: 145 *110 *124 мм |  | шт |  | 97400 | 87700 |  | 90-120 к/д
GNT-IG1226F8-AC - Индустриальный коммутатор |  | ITOONER | Промышленный 24-портовый полноразмерный гигабитный неуправляемый коммутатор PoE и без PoE ■16*1000 Мбит / с портов без PoE (1-16 портов) +8*1000 Мбит / с портов PoE (17-24 порта) +2*1000 Мбит / с SFP ■ Вход: 90-264 В переменного тока; 48-52 В постоянного тока с двойным резервированием ■Порт: (17-22 порта) Поддерживает протокол IEEE 802.3af/at, (23-24 порта) Поддерживает протокол IEEE 802.3af/at/bt ■Уровень защиты: IP40 ■ Молниезащита напряжением 6 кВ ■ Рабочая температура: -40 - 70℃ ■Способ установки: Стандартный монтаж на DIN-рейку ■Мощность: 130 Вт ■Размер: 145 *110 *124 мм |  | шт |  | 97400 | 87700 |  | 90-120 к/д
GNT-IG1226FP-AC - Индустриальный коммутатор |  | ITOONER | Промышленный 24-портовый полноразмерный гигабитный неуправляемый коммутатор PoE ■24 порта PoE*1000 Мбит/ с +2 SFP*1000 Мбит/ с ■Вход: 90-264 В переменного тока ■Порт: (1-6порт, 9-14порт, 17-22порт) Поддерживает протокол IEEE 802.3af/at, (7-8порт, 15-16порт, 23-24порт) Поддерживает протокол IEEE 802.3af/at/bt ■Уровень защиты: IP40 ■ Молниезащита напряжением 6 кВ ■ Рабочая температура: -40 - 70℃ ■Способ установки: Стандартный монтаж на DIN-рейку ■Мощность: 390 Вт ■Размер: 145 *110 *124 мм |  | шт |  | 137300 | 123600 |  | 90-120 к/д
03 Unmanaged Switch(Built in Power)
GNT-IG1008GL-AC - Индустриальный коммутатор |  | ITOONER | Промышленный 8-портовый полноразмерный гигабитный неуправляемый коммутатор ■Порт: 1-8 портов*1000 Мбит/с ■Вход: 90-264 В переменного тока ■Уровень защиты: IP40 ■ Молниезащита напряжением 6 кВ ■ Рабочая температура: -40 - 70℃ ■Способ установки: Стандартный монтаж на DIN-рейку ■Мощность: 15 Вт ■Размер: 145 *110 *43 мм |  | шт |  | 27300 | 24600 |  | 90-120 к/д
GNT-IG1210GF-AC - Индустриальный коммутатор |  | ITOONER | Промышленный 8-портовый полноразмерный гигабитный неуправляемый коммутатор ■Порт: 1-8 портов *1000 Мбит/ с + 2 SFP *1000 Мбит/ с ■ Вход: 90-264 В переменного тока; 48-52 В постоянного тока с тройным резервированием ■Уровень защиты: IP40 ■ Молниезащита напряжением 6 кВ ■ Рабочая температура: -40 - 70℃ ■Способ установки: Стандартный монтаж на DIN-рейку ■Мощность: 15 Вт ■Размер: 145 *110 *84 мм |  | шт |  | 31300 | 28100 |  | 90-120 к/д
GNT-IG1218GF-AC - Индустриальный коммутатор |  | ITOONER | Промышленный 16-портовый полноразмерный гигабитный неуправляемый коммутатор ■Порт: 1-16 портов *1000 Мбит/ с + 2 SFP *1000 Мбит/ с ■ Вход: 90-264 В переменного тока; 12-52 В постоянного тока с двойным резервированием ■Уровень защиты: IP40 ■ Молниезащита напряжением 6 кВ ■ Рабочая температура: -40 - 70℃ ■Способ установки: Стандартный монтаж на DIN-рейку ■Мощность: 30 Вт ■Размер: 145 *110 *84 мм |  | шт |  | 52500 | 47200 |  | 90-120 к/д
GNT-IG1226GF-AC - Индустриальный коммутатор |  | ITOONER | Промышленный 24-портовый полноразмерный гигабитный неуправляемый коммутатор ■Порт: 1-24 порта *1000 Мбит/ с + 2 порта SFP *1000 Мбит/с ■ Вход: 90-264 В переменного тока; 12-52 В постоянного тока с двойным резервированием ■Уровень защиты: IP40 ■ Молниезащита напряжением 6 кВ ■ Рабочая температура: -40 - 70℃ ■Способ установки: Стандартный монтаж на DIN-рейку ■Мощность: 45 Вт ■Размер: 145 *110 *124 мм |  | шт |  | 72400 | 65200 |  | 90-120 к/д
04 Unmanaged PoE Switch(External Adaptor)
GNT-IG1008GP-DC - Индустриальный коммутатор |  | ITOONER | Промышленный 8-портовый полноразмерный гигабитный неуправляемый коммутатор PoE ■8*1000 Мбит/ с PoE-портов ■Вход: DC48-52V с двойным резервированием ■Порт: (1-6 портов) Поддерживает протокол IEEE 802.3af/at, (7-8 портов) Поддерживает протокол IEEE 802.3af/at/bt ■Уровень защиты: IP40 ■ Молниезащита напряжением 6 кВ ■ Рабочая температура: -40 - 70℃ ■Способ установки: Стандартный монтаж на DIN-рейку ■Мощность: 130 Вт ■Размер: 145 *110 *43 мм |  | шт |  | 28400 | 25600 |  | 90-120 к/д
GNT-IG1210FP-DC - Индустриальный коммутатор |  | ITOONER | Промышленный 8-портовый полноразмерный гигабитный неуправляемый коммутатор PoE ■8 портов PoE*1000 Мбит/ с +2 SFP*1000 Мбит/ с ■Вход: DC48-52V с двойным резервированием ■Порт: (1-6 портов) Поддерживает протокол IEEE 802.3af/at, (7-8 портов) Поддерживает протокол IEEE 802.3af/at/bt ■Уровень защиты: IP40 ■ Молниезащита напряжением 6 кВ ■ Рабочая температура: -40 - 70℃ ■Способ установки: Стандартный монтаж на DIN-рейку ■Мощность: 130 Вт ■Размер: 145 *110 *84 мм |  | шт |  | 32500 | 29300 |  | 90-120 к/д
GNT-IG1218FP-DC - Индустриальный коммутатор |  | ITOONER | Промышленный 16-портовый полноразмерный гигабитный неуправляемый коммутатор PoE ■16 портов PoE*1000 Мбит/ с +2 SFP*1000 Мбит/ с ■ Вход: DC48-52V с тройным резервированием (2 отдельные группы, горячее резервирование с двойным резервированием для каждой группы) ■Порт: (1-6порт, 9-14порт) Поддерживает протокол IEEE 802.3af/at, (7-8порт, 15-16порт) Поддерживает протокол IEEE 802.3af/at/bt ■Уровень защиты: IP40 ■ Молниезащита напряжением 6 кВ ■ Рабочая температура: -40 - 70℃ ■Способ установки: Стандартный монтаж на DIN-рейку ■Мощность: 260 Вт ■Размер: 145 *110 *84 мм |  | шт |  | 53000 | 47700 |  | 90-120 к/д
GNT-IG1226FP-DC - Индустриальный коммутатор |  | ITOONER | Промышленный 24-портовый полноразмерный гигабитный неуправляемый коммутатор PoE ■24 порта PoE*1000 Мбит/ с +2 SFP*1000 Мбит/ с ■ Вход: DC48-52V с двойным резервированием (3 отдельные группы, горячее резервирование с двойным резервированием для каждой группы) ■Порт: (1-6порт, 9-14порт, 17-22порт) Поддерживает протокол IEEE 802.3af/at, (7-8порт, 15-16порт, 23-24порт) Поддерживает протокол IEEE 802.3af/at/bt ■Уровень защиты: IP40 ■ Молниезащита напряжением 6 кВ ■ Рабочая температура: -40 - 70℃ ■Способ установки: Стандартный монтаж на DIN-рейку ■Мощность: 390 Вт ■Размер: 145 *110 *124 мм |  | шт |  | 79500 | 71500 |  | 90-120 к/д
05 Unmanaged Switch(External Adaptor)
GNT-IG1008GL-DC - Индустриальный коммутатор |  | ITOONER | Промышленный 8-портовый полноразмерный гигабитный неуправляемый коммутатор ■Порт: 1-8 портов*1000 Мбит/с ■Вход: DC12-52V с двойным резервированием ■Уровень защиты: IP40 ■ Молниезащита напряжением 6 кВ ■ Рабочая температура: -40 - 70℃ ■Способ установки: Стандартный монтаж на DIN-рейку ■Мощность: 15 Вт ■Размер: 145 *110 *43 мм |  | шт |  | 22400 | 20100 |  | 90-120 к/д
GNT-IG1210FP-DC - Индустриальный коммутатор |  | ITOONER | Промышленный 8-портовый полноразмерный гигабитный неуправляемый коммутатор ■Порт: 1-8 портов *1000 Мбит/ с + 2 SFP *1000 Мбит/ с ■ Вход: DC 12-52V с двойным резервированием ■Уровень защиты: IP40 ■ Молниезащита напряжением 6 кВ ■ Рабочая температура: -40 - 70℃ ■Способ установки: Стандартный монтаж на DIN-рейку ■Мощность: 15 Вт ■Размер: 145 *110 *43 мм |  | шт |  | 24300 | 21800 |  | 90-120 к/д
GNT-IG1218GF-DC - Индустриальный коммутатор |  | ITOONER | Промышленный 16-портовый полноразмерный гигабитный неуправляемый коммутатор ■Порт: 1-16 портов *1000 Мбит/ с + 2 SFP *1000 Мбит/ с ■ Вход: DC 12-52V с двойным резервированием (2 отдельные группы, горячее резервирование с двойным резервированием для каждой группы) ■Уровень защиты: IP40 ■ Молниезащита напряжением 6 кВ ■ Рабочая температура: -40 - 70℃ ■Способ установки: Стандартный монтаж на DIN-рейку ■Мощность: 30 Вт ■Размер: 145 *110 *84 мм |  | шт |  | 41600 | 37500 |  | 90-120 к/д
GNT-IG1226GF-AC - Индустриальные коммутаторы |  | ITOONER | Промышленный 24-портовый полноразмерный гигабитный неуправляемый коммутатор ■Порт: 1-24 порта *1000 Мбит/ с + 2 порта SFP *1000 Мбит/с ■ Вход: DC 12-52V с двойным резервированием (горячее резервирование) ■Уровень защиты: IP40 ■ Молниезащита напряжением 6 кВ ■ Рабочая температура: -40 - 70℃ ■Способ установки: Стандартный монтаж на DIN-рейку ■Мощность: 45 Вт ■Размер: 145 *110 *124 мм |  | шт |  | 60600 | 54500 |  | 90-120 к/д
06 Power Supply
GNT-IP52130WS - Индустриальный коммутатор |  | ITOONER | ■Название: Промышленный рельсовый источник питания (130 Вт) ■Выход: DC 52V 2.5A, одиночная группа ■ Вход: 90-264 В переменного тока 50/60 Гц 1,5 А ■ Уровень защиты: IEC61000-4-5 Защита от перенапряжения 6 кВ/-4-2 ESD8/15 КВ ■ Рабочая температура: -40 - 70℃ ■Способ установки: Стандартный монтаж на DIN-рейку ■Размер: 145 * 110 * 51 мм |  | шт |  | 13700 | 12300 |  | 90-120 к/д
GNT-IP52260WS - Индустриальный коммутатор |  | ITOONER | ■Название: Промышленный рельсовый источник питания (260 Вт) ■Выход: PWR1/2 постоянного тока 52 В 1,5 А, двойная группа ■ Вход: 90-264 В переменного тока 50/60 Гц 1,5 А ■ Уровень защиты: IEC61000-4-5 Защита от перенапряжения 6 кВ/-4-2 ESD8/15 КВ ■ Рабочая температура: -40 - 70℃ ■Способ установки: Стандартный монтаж на DIN-рейку ■Размер: 145 * 110 * 51 мм |  | шт |  | 22400 | 20100 |  | 90-120 к/д
GNT-IP52520WS - Индустриальный коммутатор |  | ITOONER | ■Наименование: Промышленный рельсовый источник питания (520 Вт) ■Выход: PWR1/2/3/4 Постоянный ток 52 В 1,5 А, четыре группы ■ Вход: 90-264 В переменного тока 50/60 Гц 1,5 А ■ Уровень защиты: IEC61000-4-5 Защита от перенапряжения 6 кВ/-4-2 ESD8/15 КВ ■ Рабочая температура: -40 - 70℃ ■Способ установки: Стандартный монтаж на DIN-рейку ■Размер: 145* 110 *88 мм |  | шт |  | 53000 | 47700 |  | 90-120 к/д
03 Уличные коммутаторы
GNT-AP520 - Уличный коммутатор |  | ITOONER | Блок питания 2.4G Smart PoE для настенной точки доступа Скорость: 300М Вместимость: 32 устройства. Потерянные данные: 15 «Встроенные 2 антенны 2dbi omni, радиус покрытия беспроводной сети 15 м Чип AR9531, память 64 МБ, флэш-память 16 МБ, мощность 100 мВт Режим работы; Fat / Fit (по умолчанию «толстый») Сценарии применения: гостиница, офис, вилла (внутренняя) |  | шт |  | 23375 | 21037 |  | 90-120 к/д
GNT-CP535 - Wi-Fi радиомост |  | ITOONER | Открытый беспроводной мост (лифт) • 2,4G plug-and-play, цифровой дисплей «Скорость: 300М •Встроенные 2 антенны YAGI 2.4G 8dbi, угол наклона по горизонтали 70°, по вертикали 45° Вместимость: 6 шт. МПК (в пределах 1 км) Чип RTL8197F, память 64 МБ, флэш-память 16 МБ, мощность 250 мВт Поддержка питания 24 В РоЕ «Распределение: 2 источника питания 24 В РоЕ + 2 сетевых шнура «Интерфейс: LAN + WAN + DC 12V1A + экран цифрового дисплея и кнопка |  | шт |  | 43200 | 38900 |  | 90-120 к/д
GNT-P1008F6 - Уличный коммутатор |  | ITOONER | Гигабитный водонепроницаемый коммутатор PoE 8GE (PoE) AI ■Порты up-link 8*1000 Мбит/с или PoE 8*1000 Мбит / с могут быть преобразованы друг в друга ■Порты (1-6) поддерживают протокол IEEE 802.3af/at ■Порты (7-8) поддерживают протокол IEEE 802.3af/at/bt ■ Молниезащита 6 кВ, электростатическая защита 8 кВ, защита от короткого замыкания, защита от перегрева, предотвращение перенапряжения ■ Функция AI Watchdog: Обнаружение фронтальных камер PoE и PD, автоматическое обнаружение, автоматический перезапуск. ■ Пропускная способность: 16 Гбит/с. ■Mac-адрес: 8K ■ Максимальная дальность передачи: 130 м ■ Потребляемая мощность: переменный ток 90 ~ 240 В / 120 Вт / 50 ~ 60 Гц ■Размер: 310*260*100 мм |  | шт |  | 38100 | 34300 |  | 90-120 к/д
GNT-P1012F6 - Уличный коммутатор |  | ITOONER | 8GE (PoE) + 2GE (PoE)+2SFP AI Гигабитный водонепроницаемый коммутатор PoE ■2 порта SFP со скоростью 1000 Мбит/с +2 порта восходящей линии связи со скоростью 1000 Мбит/ с +8 портов PoE со скоростью 1000 Мбит/ с ■Порты (1-6) поддерживают протокол IEEE 802.3af/at ■Порты (7-8) поддерживают протокол IEEE 802.3af/at/bt ■ Молниезащита 6 кВ, электростатическая защита 8 кВ, защита от короткого замыкания, защита от перегрева, предотвращение перенапряжения ■ Функция AI Watchdog: Обнаружение фронтальных камер PoE и PD, автоматическое обнаружение, автоматический перезапуск. ■ Пропускная способность: 24 Гбит/с. ■Mac-адрес: 8K ■ Максимальная дальность передачи: 130 м ■ Потребляемая мощность: переменный ток 90 ~ 240 В / 120 Вт / 50 ~ 60 Гц ■Размер: 310*260*100 мм |  | шт |  | 51000 | 45900 |  | 90-120 к/д
GNT-P4804F6 - Уличный коммутатор |  | ITOONER | Гибридный водонепроницаемый коммутатор PoE 6FE (PoE) и 2GE (PoE)+2GE (UP-LINK)+1SFP AI ■1* порт SFP 1000 Мбит / с + 2 * порта восходящей линии связи 1000 Мбит / с + 2* порта PoE 1000 Мбит / с (совместимая восходящая линия связи) + 6 * портов PoE 100 Мбит / с ■Порты (1-6) поддерживают протокол IEEE 802.3af/at ■Порты (7-8) поддерживают протокол IEEE 802.3af/at/bt ■ Молниезащита 6 кВ, электростатическая защита 8 кВ, защита от короткого замыкания, защита от перегрева, предотвращение перенапряжения ■ Функция AI Watchdog: Обнаружение фронтальных камер PoE и PD, автоматическое обнаружение, автоматический перезапуск. ■Пропускная способность: 11,2 Гбит/с. ■Mac-адрес: 8K ■ Максимальная дальность передачи: 130 м ■ Потребляемая мощность: переменный ток 90 ~ 240 В / 120 Вт / 50 ~ 60 Гц ■Размер: 310*260*100 мм |  | шт |  | 41300 | 37100 |  | 90-120 к/д
GNT-P4813F6 - Уличный коммутатор |  | ITOONER | 15FE & 1GE+2GE (ВОСХОДЯЩАЯ СВЯЗЬ)+1SFP ■1* порт SFP 1000 Мбит / с + 2 * порта восходящей линии связи 1000 Мбит / с + 1* порт PoE 1000 Мбит / с (совместимый порт восходящей линии связи) + 15 * портов PoE 100 Мбит / с ■Порты (1-14) поддерживают протокол IEEE 802.3af/at ■Порты (15-16) поддерживают протокол IEEE 802.3af/at/bt ■ Молниезащита 6 кВ, электростатическая защита 8 кВ, защита от короткого замыкания, защита от перегрева, предотвращение перенапряжения ■ Функция AI Watchdog: Обнаружение фронтальных камер PoE и PD, автоматическое обнаружение, автоматический перезапуск. ■ Пропускная способность: 11 Гбит/с. ■Mac-адрес: 8K ■ Максимальная дальность передачи: 250 м ■ Потребляемая мощность: переменный ток 90 ~ 240 В / 300 Вт / 50 ~ 60 Гц ■Размер: 310*260*100 мм |  | шт |  | 76900 | 69200 |  | 90-120 к/д
GNT-P4815F6 - Уличный коммутатор |  | ITOONER | 22FE (PoE) и 2GE (PoE)+2GE (UP-LINK) Гибридный водонепроницаемый PoE-коммутатор AI ■2 порта восходящей линии связи со скоростью 1000 Мбит/ с +2 порта PoE со скоростью 1000 Мбит/ с (совместимая восходящая линия связи) + 22 порта PoE со скоростью 100 Мбит/с ■Порты (1-22) поддерживают протокол IEEE 802.3af/at ■Порты (23-24) поддерживают протокол IEEE 802.3af/at/bt ■ Молниезащита 6 кВ, электростатическая защита 8 кВ, защита от короткого замыкания, защита от перегрева, предотвращение перенапряжения ■ Функция AI Watchdog: Обнаружение фронтальных камер PoE и PD, автоматическое обнаружение, автоматический перезапуск. ■ Пропускная способность: 12,4 Гбит/с. ■Mac-адрес: 8K ■ Максимальная дальность передачи: 130 м ■ Потребляемая мощность: переменный ток 90 ~ 240 В / 300 Вт / 50 ~ 60 Гц ■Размер: 310*260*100 мм |  | шт |  | 93600 | 84300 |  | 90-120 к/д
GNT-P9828F6 - Уличный коммутатор |  | ITOONER | 8FE (PoE)+2FE (ВОСХОДЯЩИЙ канал) Гибридный водонепроницаемый PoE-коммутатор AI ■2* 100 Мбит / с восходящего канала + 8 *10 Мбит / с/100 Мбит / с PoE-порта ■Порты (1-6) поддерживают протокол IEEE 802.3af/at ■Порты (7-8) поддерживают протокол IEEE 802.3af/at/bt ■ Молниезащита 6 кВ, электростатическая защита 8 кВ, защита от короткого замыкания, защита от перегрева, предотвращение перенапряжения ■ Функция PoE Watchdog AI: Обнаружение фронтальных камер PoE и PD, автоматическое обнаружение, автоматический перезапуск. ■ Пропускная способность: 5,6 Гбит/с ■Mac-адрес: 8K ■ Максимальная дальность передачи: 130 м ■ Потребляемая мощность: переменный ток 90 В ~ 240 В / 120 Вт / 50 ~ 60 Гц ■Размер: : 310*260 * 100 мм |  | шт |  | 30300 | 27300 |  | 90-120 к/д
04 POE коммутаторы
01 название надо придумать
GNT-P9109EA - POE коммутатор |  | ITOONER | 8FE (PoE)+1FE (ВОСХОДЯЩИЙ канал) ■1* 100 Мбит / с up-link + 8 *100 Мбит / с PoE-порт ■Порты (1-6) поддерживают протокол IEEE 802.3af/at ■Порты (7-8) поддерживают протокол IEEE 802.3af/at/bt ■ Молниезащита 6 кВ, электростатическая защита 8 кВ, защита от короткого замыкания, защита от перегрева, предотвращение перенапряжения ■ Пропускная способность: 1,8 Гбит/с ■Mac-адрес: 2K ■ Максимальная дальность передачи: 130 м (100 Мбит/с)/250 м (10 Мбит/с) ■ Потребляемая мощность: AC90V ~ 240V / 120 Вт / 50 ~ 60 Гц ■Размер: 187 * 139 * 43 мм |  | шт |  | 19900 | 17900 |  | 90-120 к/д
GNT-P9206EA - POE коммутатор |  | ITOONER | 4FE+2FE (ВОСХОДЯЩЕЕ СОЕДИНЕНИЕ) ■2 * 100 Мбит / с восходящего канала + 4 * 100 Мбит / с PoE-порта ■Порты (1-3) поддерживают протокол IEEE 802.3af/at ■Порты(4) поддерживают протокол IEEE 802.3af/at/bt ■ Молниезащита 6 кВ, электростатическая защита 8 кВ, защита от короткого замыкания, защита от перегрева, предотвращение перенапряжения ■ Пропускная способность: 1,2 Гбит/с ■Mac-адрес: 2K ■ Максимальная дальность передачи: 130 м (100 Мбит/с)/250 м (10 Мбит/с) ■ Потребляемая мощность: переменный ток 90 ~ 240 В / 60 Вт / 50 ~ 60 Гц ■Размер: 187 * 139 * 43 мм |  | шт |  | 15100 | 13600 |  | 90-120 к/д
GNT-P9828V6 - POE коммутатор |  | ITOONER | 8FE (PoE)+2FE (ВОСХОДЯЩИЙ канал) Коммутатор AI PoE ■2* 100 Мбит / с восходящего канала +8 *10 Мбит / с/100 Мбит / с PoE-порта ■Порты (1-6) поддерживают протокол IEEE 802.3af/at ■Порты (7-8) поддерживают протокол IEEE 802.3af/at/bt ■ Молниезащита 6 кВ, электростатическая защита 8 кВ, защита от короткого замыкания, защита от перегрева, предотвращение перенапряжения ■ Пропускная способность: 2 Гбит/с ■Mac-адрес: 2K ■ Максимальная дальность передачи: 130 м (100 Мбит/с) ■ Потребляемая мощность: переменный ток 90 ~ 240 В / 120 Вт / 50 ~ 60 Гц ■Размер: 187 * 139 * 43 мм |  | шт |  | 22100 | 19900 |  | 90-120 к/д
02 FE&GE Hybrid PoE Switch ( Support IEEE802.3af/at/bt )
GNT-P1210SG - POE коммутатор |  | ITOONER | 8FE (PoE)+2GE (ВОСХОДЯЩИЙ канал) Гибридный PoE-коммутатор AI ■2 порта восходящей линии связи со скоростью 1000 Мбит/ с + 8 портов PoE со скоростью 100 Мбит/ с ■Порты (1-6) поддерживают протокол IEEE 802.3af/at, ■порты (7-8) Поддерживают протокол IEEE 802.3af/at/bt ■ Молниезащита 6 кВ, электростатическая защита 8 кВ, защита от короткого замыкания, защита от перегрева, предотвращение перенапряжения ■ Функция искусственного интеллекта PoE Watchdog: Обнаружение фронтальных камер PoE и PD, автоматическое обнаружение, автоматический перезапуск. ■ Пропускная способность: 5,6 Гбит/с. ■Mac-адрес: 8K ■ Максимальная дальность передачи: 130 м ■ Потребляемая мощность: переменный ток 90 ~ 240 В / 120 Вт / 50 ~ 60 Гц ■Размер: 187 * 139 * 43 мм |  | шт |  | 26100 | 23500 |  | 90-120 к/д
GNT-P4804V6 - POE коммутатор |  | ITOONER | 6FE&2GE+2GE (ВОСХОДЯЩАЯ СВЯЗЬ) +1SFP ■1 Порт SFP 1000 Мбит / с +2 восходящих канала 1000 Мбит / с +2 PoE 1000 Мбит / с (совместимый восходящий канал) + 6 портов PoE 100 Мбит / с ■Порты (1-6) поддерживают протокол IEEE 802.3af/at ■Порты (7-8) поддерживают протокол IEEE 802.3af/at/bt ■ Молниезащита 6 кВ, электростатическая защита 8 кВ, защита от короткого замыкания, защита от перегрева, предотвращение перенапряжения ■ Функция AI Watchdog: Обнаружение фронтальных камер PoE и PD, автоматическое обнаружение, автоматический перезапуск. ■Пропускная способность: 11,2 Гбит/с. ■Mac-адрес: 8K ■ Максимальная дальность передачи: 130 м ■ Потребляемая мощность: переменный ток 90 ~ 240 В / 120 Вт / 50 ~ 60 Гц ■Размер: 187 * 139 * 43 мм |  | шт |  | 34000 | 30600 |  | 90-120 к/д
GNT-P4813V6 - POE коммутатор |  | ITOONER | 15FE & 1GE+2GE (ВОСХОДЯЩАЯ СВЯЗЬ)+1SFP ■1* порт SFP 1000 Мбит / с + 2 * порта восходящей линии связи 1000 Мбит / с + 1* порт PoE 1000 Мбит / с (совместимый порт восходящей линии связи) + 15 * портов PoE 100 Мбит / с ■Порты (1-14) поддерживают протокол IEEE 802.3af/at ■Порты (15-16) поддерживают протокол IEEE 802.3af/at/bt ■ Молниезащита 6 кВ, электростатическая защита 8 кВ, защита от короткого замыкания, защита от перегрева, предотвращение перенапряжения ■ Функция AI Watchdog: Обнаружение фронтальных камер PoE и PD, автоматическое обнаружение, автоматический перезапуск. ■ Пропускная способность: 11 Гбит/с. ■Mac-адрес: 8K ■ Максимальная дальность передачи: 250 м ■ Потребляемая мощность: переменный ток 90 ~ 240 В / 300 Вт / 50 ~ 60 Гц ■Размер: 430* 180 * 45 мм |  | шт |  | 69200 | 62300 |  | 90-120 к/д
GNT-P4815V6 - POE коммутатор |  | ITOONER | 22FE(PoE)+2GE(PoE)+2GE (UP-LINK) Гибридный PoE-коммутатор AI ■2 порта восходящей линии связи со скоростью 1000 Мбит/ с +2 порта PoE со скоростью 1000 Мбит/ с (совместимая восходящая линия связи) + 22 порта PoE со скоростью 100 Мбит/с ■Порты (1-22) поддерживают протокол IEEE 802.3af/at ■Порты (23-24) поддерживают протокол IEEE 802.3af/at/bt ■ Молниезащита 6 кВ, электростатическая защита 8 кВ, защита от короткого замыкания, защита от перегрева, предотвращение перенапряжения ■ Функция AI Watchdog: Обнаружение фронтальных камер PoE и PD, автоматическое обнаружение, автоматический перезапуск. ■ Пропускная способность: 12,4 Гбит/с. ■Mac-адрес: 8K ■ Максимальная дальность передачи: 130 м ■ Потребляемая мощность: переменный ток 90 ~ 240 В / 300 Вт / 50 ~ 60 Гц ■Размер: 430* 180 * 45 мм |  | шт |  | 86800 | 78100 |  | 90-120 к/д
03 GE PoE Switch ( Support IEEE802.3af/at/bt )
GNT-31008 |  | ITOONER | Серьги-рейки из стали толщиной 0,8 мм с черной краской для переключателя небольшого размера винт 4шт Размер: 14,5 см * 4,3 см |  | шт |  |  |  |  | 90-120 к/д
GNT-P1006GA - POE коммутатор |  | ITOONER | 4GE (POE)+1GE (UP-LINK)+1SFP AI гигабитный коммутатор PoE ■1* 1000 Мбит / с up-link +SFP +4*1000 Мбит / с PoE-порта ■Порты (1-3) поддерживают протокол IEEE 802.3af/at ■Порты(4) поддерживают протокол IEEE 802.3af/at/bt ■ Молниезащита 6 кВ, электростатическая защита 8 кВ, защита от короткого замыкания, защита от перегрева, предотвращение перенапряжения ■ Пропускная способность: 12 Гбит/с ■Mac-адрес: 8K ■ Максимальная дальность передачи: 130 м (100 Мбит/с) ■ Потребляемая мощность: AC90V ~ 240V / 65 Вт / 50 ~ 60 Гц ■Размер: 187 * 139 * 43 мм |  | шт |  | 23900 | 21500 |  | 90-120 к/д
GNT-P1008G6 - POE коммутатор |  | ITOONER | Гигабитный коммутатор PoE 8GE (PoE) AI ■Порты up-link 8*1000 Мбит/с или PoE 8*1000 Мбит / с могут быть преобразованы друг в друга ■Порты (1-6) поддерживают протокол IEEE 802.3af/at ■Порты (7-8) поддерживают протокол IEEE 802.3af/at/bt ■ Молниезащита 6 кВ, электростатическая защита 8 кВ, защита от короткого замыкания, защита от перегрева, предотвращение перенапряжения ■ Функция AI Watchdog: Обнаружение фронтальных камер PoE и PD, автоматическое обнаружение, автоматический перезапуск. ■ Пропускная способность: 16 Гбит/с. ■Mac-адрес: 8K ■ Максимальная дальность передачи: 130 м ■ Потребляемая мощность: переменный ток 90 ~ 240 В / 120 Вт / 50 ~ 60 Гц ■Размер: 187 * 139 * 43 мм |  | шт |  | 33300 | 30000 |  | 90-120 к/д
GNT-P1012G6 - POE коммутатор |  | ITOONER | 8GE (PoE)+2GE (UP-LINK)+2SFP AI гигабитный коммутатор PoE ■2 порта SFP со скоростью 1000 Мбит/с +2 порта восходящей линии связи со скоростью 1000 Мбит/ с +8 портов PoE со скоростью 1000 Мбит/ с ■Порты (1-6) поддерживают протокол IEEE 802.3af/at ■Порты (7-8) поддерживают протокол IEEE 802.3af/at/bt ■ Молниезащита 6 кВ, электростатическая защита 8 кВ, защита от короткого замыкания, защита от перегрева, предотвращение перенапряжения ■ Функция AI Watchdog: Обнаружение фронтальных камер PoE и PD, автоматическое обнаружение, автоматический перезапуск. ■ Пропускная способность: 24 Гбит/с. ■Mac-адрес: 8K ■ Максимальная дальность передачи: 130 м ■ Потребляемая мощность: переменный ток 90 ~ 240 В / 120 Вт / 50 ~ 60 Гц ■Размер: 187 * 139 * 43 мм |  | шт |  | 43200 | 38900 |  | 90-120 к/д
GNT-P1018G6 - POE коммутатор |  | ITOONER | Гигабитный коммутатор PoE 16GE (PoE)+2SFP AI ■2*1000 Мбит / с SFP-порта +16*1000 Мбит / с PoE-портов ■Порты (1-14) поддерживают протокол IEEE 802.3af/at ■Порты (15-16) поддерживают протокол IEEE 802.3af/at/bt ■ Молниезащита 6 кВ, электростатическая защита 8 кВ, защита от короткого замыкания, защита от перегрева, предотвращение перенапряжения ■ Функция AI Watchdog: Обнаружение фронтальных камер PoE и PD, автоматическое обнаружение, автоматический перезапуск. ■ Пропускная способность: 36 Гбит/с. ■Mac-адрес: 8K ■ Максимальная дальность передачи: 130 м ■ Потребляемая мощность: переменный ток 90 ~ 240 В / 300 Вт / 50 ~ 60 Гц ■Размер: 430* 180 * 45 мм |  | шт |  | 93500 | 84200 |  | 90-120 к/д
GNT-P1026G6 - POE коммутатор |  | ITOONER | Гигабитный коммутатор PoE 24GE (PoE)+2SFP AI ■2*1000 Мбит / с SFP-порта +4* 1000 Мбит / с PoE-порта (совместимый восходящий канал) +20 *1000 Мбит / с PoE-портов ■Порты (1-22) поддерживают протокол IEEE 802.3af/at ■Порты (23-24) поддерживают протокол IEEE 802.3af/at/bt ■ Молниезащита 6 кВ, электростатическая защита 8 кВ, защита от короткого замыкания, защита от перегрева, предотвращение перенапряжения ■ Функция AI Watchdog: Обнаружение фронтальных камер PoE и PD, автоматическое обнаружение, автоматический перезапуск. ■ Пропускная способность: 52 Гбит/с. ■Mac-адрес: 8K ■ Максимальная дальность передачи: 130 м ■ Потребляемая мощность: переменный ток 90 ~ 240 В / 300 Вт / 50 ~ 60 Гц ■Размер: 430* 180 * 45 мм |  | шт |  | 139700 | 125700 |  | 90-120 к/д
GNT-P1210G7 - POE коммутатор |  | ITOONER | 8GE (POE)+2GE (UP-LINK) * Поддержка IEE802.3af / at/bt * Молниезащита 6 кВ, электростатика 8 кВ, защита от перенапряжения, обратное подключение, защита от перегрузки по току, защита от перенапряжения, защита от перегрева , защита от короткого замыкания * Порт PoE: Порт (1~ 8) * 1000 м * Порт PoE++: порт bt (7 ~ 8) 60 Вт * ВОСХОДЯЩАЯ СВЯЗЬ: Порт (L1~L2)*1000 м. * Пропускная способность: 20 Гбит/с, MAC-адрес: 8K * Al Watchdog: автоматическое обнаружение, автоматический перезапуск * Поддержка 4 ядер 12+/36- Источник питания и поддержка 8-ядерный 1245+/3678- источник питания * Мощность: 120 Вт * Дальность передачи: 130 м * Рабочая температура: -30°C ~60°C * Температура хранения: -40°C ~70°C * Размер: 187 * 139 * 43 мм (Д * Ш * В) |  | шт |  | 38700 | 34900 |  | 90-120 к/д
05 POE Коммутаторы 1
GNT-P1210ES - POE коммутатор |  | ITOONER | 8FE (PoE)+2GE (ВОСХОДЯЩИЙ канал) Коммутатор AI PoE ■2*1000 Мбит / с up-link + 8*100 Мбит / с PoE-портов ■Порты (1-6) поддерживают протокол IEEE 802.3af/at ■Порты (7-8) поддерживают протокол IEEE 802.3af/at/bt ■ Молниезащита 6 кВ, электростатическая защита 8 кВ, защита от короткого замыкания, защита от перегрева, предотвращение перенапряжения ■ Функция искусственного интеллекта PoE Watchdog: Обнаружение фронтальных камер PoE и PD, автоматическое обнаружение, автоматический перезапуск. ■ Пропускная способность: 5,6 Гбит/с ■Mac-адрес: 2K ■ Максимальное расстояние передачи: порты (1-2) 250 м (10 Мбит/с) Порты(3-8)130 М(100 Мбит/с) ■ Потребляемая мощность: AC90V ~ 240V / 120 Вт / 50 ~ 60 Гц ■Размер: 163 *83 * 40 мм |  | шт |  | 21700 | 19500 |  | 90-120 к/д
GNT-P9105ES - POE коммутатор |  | ITOONER | 4FE (PoE)+1FE (ВОСХОДЯЩИЙ канал) Коммутатор AI PoE ■1 * 100 Мбит / с восходящий канал связи + 4 * 100 Мбит / с PoE-порт ■Порты (1-3) поддерживают протокол IEEE 802.3af/at ■Порты(4) поддерживают протокол IEEE 802.3af/at/bt ■ Молниезащита 6 кВ, электростатическая защита 8 кВ, защита от короткого замыкания, защита от перегрева, предотвращение перенапряжения ■ Функция искусственного интеллекта PoE Watchdog: Обнаружение фронтальных камер PoE и PD, автоматическое обнаружение, автоматический перезапуск. ■ Пропускная способность: 1,0 Гбит/с ■Mac-адрес: 2K ■ Максимальная дальность передачи: 130 м (100 Мбит/с) ■ Потребляемая мощность: переменный ток 90 ~ 240 В / 65 Вт / 50 ~ 60 Гц ■Размер: 140 *65 * 28 мм |  | шт |  | 10700 | 9600 |  | 90-120 к/д
GNT-P9109ES - POE коммутатор |  | ITOONER | 8FE (PoE)+1FE (ВОСХОДЯЩИЙ канал) Коммутатор AI PoE ■1* 100 Мбит / с up-link + 8 *100 Мбит / с PoE-порт ■Порты (1-6) поддерживают протокол IEEE 802.3af/at ■Порты (7-8) поддерживают протокол IEEE 802.3af/at/bt ■ Молниезащита 6 кВ, электростатическая защита 8 кВ, защита от короткого замыкания, защита от перегрева, предотвращение перенапряжения ■ Функция искусственного интеллекта PoE Watchdog: Обнаружение фронтальных камер PoE и PD, автоматическое обнаружение, автоматический перезапуск. ■ Пропускная способность: 1,8 Гбит/с ■Mac-адрес: 2K ■ Максимальная дальность передачи: 130 м (100 Мбит/с)/ 250 м (10 Мбит/с) ■ Потребляемая мощность: AC90V ~ 240V / 120 Вт / 50 ~ 60 Гц ■Размер: 163 *83 * 40 мм |  | шт |  | 16600 | 14900 |  | 90-120 к/д
GNT-P9210ES - POE коммутатор |  | ITOONER | 8FE (PoE)+2FE (ВОСХОДЯЩИЙ канал) Коммутатор AI PoE ■2 * 100 Мбит / с восходящего канала + 8 * 100 Мбит / с PoE-порта ■Порты (1-6) поддерживают протокол IEEE 802.3af/at ■Порты (7-8) поддерживают протокол IEEE 802.3af/at/bt ■ Молниезащита 6 кВ, электростатическая защита 8 кВ, защита от короткого замыкания, защита от перегрева, предотвращение перенапряжения ■ Функция искусственного интеллекта PoE Watchdog: Обнаружение фронтальных камер PoE и PD, автоматическое обнаружение, автоматический перезапуск. ■ Пропускная способность: 2 Гбит/с ■Mac-адрес: 2K ■ Максимальное расстояние передачи: порты (1-2) 250 м (10 Мбит/с) Порты(3-8)130 М(100 Мбит/с) ■ Потребляемая мощность: AC90V ~ 240V / 120 Вт / 50 ~ 60 Гц ■Размер: 163 *83 * 40 мм |  | шт |  | 17700 | 15900 |  | 90-120 к/д
06 Медиаконверторы
GNT-2910AB - SFP модуль |  | ITOONER | ■Одномодовый одножильный волоконный модуль magabit ■Оптический порт: SC ■ Дальность передачи: 3 км ■Адаптивный 10/100/1000 м с поддержкой автоматической инверсии MDI/MDIX |  | шт |  | 17700 | 15900 |  | 90-120 к/д
GNT-2911AB - SFP модуль |  | ITOONER | ■Одномодовый одножильный волоконный модуль magabit ■Оптический порт: SC ■ Дальность передачи: 20 км ■Адаптивный 10/100/1000 м с поддержкой автоматической инверсии MDI/MDIX |  | шт |  | 21400 | 19300 |  | 90-120 к/д
GNT-G120SAB - Медиаконвертор |  | ITOONER | Медиаконвертер промышленного класса GE 3KM Media Converter ■ Дальность передачи: 3 км ■ Скорость передачи: 1000 Мбит/с ■ Широкое входное напряжение: DC 5V1A или 12V 0.4A ■Совместимость с 5521 5525 ■ Общая мощность: ≤5 Вт ■Оптический порт: SC Длина волны ■: 1310/1550 нм ■ Режим работы: Поддерживается полный/полудуплексный режим ■ Одномодовое одиночное волокно ■Порт устройства A&B: 1*SC (1000 Мбит/с), 1*RJ45 (1000 Мбит/с) ■ Рабочая температура: -30℃~75℃ ■ Размер: 95 x 70 x 25 мм (ШхГхВ) |  | шт |  | 23900 | 21600 |  | 90-120 к/д
GNT-G122SAB - Медиаконвертор |  | ITOONER | Медиаконвертер промышленного класса GE 20KM Media Converter ■ Дальность передачи: 20 км ■ Скорость передачи: 1000 Мбит/с ■ Широкое входное напряжение: DC 5V1A или 12V 0.4A ■Совместимость с 5521 5525 ■ Общая мощность: ≤5 Вт ■Оптический порт: SC Длина волны ■: 1310/1550 нм ■ Режим работы: Поддерживается полный/полудуплексный режим ■ Однорежимный Одноядерный ■Порт: Порт устройства A&B: 1*SC (1000 Мбит/с), 1 * RJ45 (1000 Мбит/с) ■ Рабочая температура: -30℃~75℃ ■ Размер: 95 x 70 x 25 мм (ШхГхВ) |  | шт |  | 27900 | 25200 |  | 90-120 к/д
GNT-G922SAB - Медиаконвертор |  | ITOONER | Медиаконвертер промышленного класса FE 20KM ■ Дальность передачи: 20 км ■ Скорость передачи: 100 Мбит/с ■ Широкое входное напряжение: DC 5V1A или 12V 0.4A ■Совместимость с 5521 5525 ■ Общая мощность: ≤5 Вт ■Оптический порт: SC Длина волны ■: 1310/1550 нм ■ Режим работы: Поддерживается полный/полудуплексный режим ■ Однорежимный Одноядерный ■Порт устройства A&B: 1*SC (100 Мбит/с), 1*RJ45 (100 Мбит/с) ■ Рабочая температура: -30℃~75℃ ■ Размер: 95 x 70 x 25 мм (ШхГхВ) |  | шт |  | 17800 | 16100 |  | 90-120 к/д
GNT-P2903AB - Медиаконвертор |  | ITOONER | ■ Дальность передачи: 20 км ■ Скорость передачи: 100 Мбит/с ■Рабочее напряжение: DC 12V0.4A или PoE ■Общая мощность: <3 Вт ■Оптический порт: SC Длина волны ■: Однорежимный: 1310/1550 нм ■ Режим работы: Поддерживается полный/полудуплексный режим ■ Размер: 70 x 93 x 26 мм (ШхГхВ) |  | шт |  | 16600 | 14900 |  | 90-120 к/д
GNT-P2913AB - Медиаконвертор |  | ITOONER | ■ Дальность передачи: 3 км ■ Скорость передачи: 1000 Мбит/с ■Рабочее напряжение: DC 12V0.4A или PoE ■Общая мощность: <3 Вт ■Оптический порт: CS Длина волны ■: Однорежимный: 1310/1550 нм ■ Режим работы: Поддерживается полный/полудуплексный режим ■ Размер: 70 x 93 x 26 мм (ШхГхВ) |  | шт |  | 23200 | 20900 |  | 90-120 к/д
07 Optical Fiber
08 Мониторы
GNT-L222KA - Мониторы 22 дюймов |  | ITOONER | 22-дюймовый светодиодный монитор 1. Размер светодиода: 21,5 "LED 2. Соотношение сторон дисплея: 17: 9 3. Максимальное разрешение: 1920x1080； 4. Угол обзора: 178°/178° 5. Яркость: 280cd/㎡； 6. Динамический контраст: 3000:1； 7. Время отклика: 6,5 мс； 8.Источник питания: DC12V 36 Вт； 9.Установка: Основание столешницы, настенный монтаж 10. Тип интерфейса: HDMI * 1 VGA * 1 встроенный динамик 11. В комплект поставки входит: HDMI + база 12. Профессиональная огнеупорная пластиковая оболочка, крепящаяся к стене (отверстие 100*100) |  | шт |  |  |  |  | 90-120 к/д
GNT-L324KA - Монитор |  | ITOONER | 32-дюймовый светодиодный монитор 4K 1. Размер светодиода: 32 "LED； 2. Соотношение сторон дисплея: 16: 9 3. Максимальное разрешение: 1920x1080； 4. Угол обзора: 178°/178° 5. Яркость: 500cd /㎡； 6. Динамический контраст: 3000:1； 7. Время отклика: 6,5 мс 8. Тип интерфейса: HDMI * 1 VGA * 1 встроенный динамик 9.Источник питания: AC 90V ~ 240V 50W； 10.Установка: Основание столешницы, мозаика, настенный монтаж (отверстие: 200 * 200), подъемный тип, 11.Материал: листовой металл |  | шт |  |  |  |  | 90-120 к/д
GNT-L434KA - Мониторы |  | ITOONER | 43-дюймовый светодиодный монитор 4K 1. Размер светодиода: 43 "LED； 2. Соотношение сторон дисплея: 16: 9 3. Максимальное разрешение: 1920x1080； 4. Угол обзора: 178°/178° 5. Яркость: 700cd /㎡； 6. Динамический контраст: 3000:1； 7. Время отклика: 5 мс 8. Тип интерфейса: HDMI * 1 VGA * 1 встроенный динамик 9.Источник питания: AC 90V ~ 240V 60W； 10.Установка: Основание столешницы, мозаика, настенный монтаж (отверстие: 200*200), подъемный тип, 11.Материал: листовой металл |  | шт |  |  |  |  | 90-120 к/д
GNT-L504KA - Монитор |  | ITOONER | 50-дюймовый светодиодный монитор 4K 1. Размер светодиода: 50 "LED； 2. Соотношение сторон дисплея: 16: 9 3. Максимальное разрешение: 3840x2160； 4. Угол обзора: 178°/178° 5. Яркость: 750cd /㎡； 6. Динамический контраст: 3000:1； 7. Время отклика: 5 мс 8. Тип интерфейса: USB AV HDMI * 2 DVI VGA RS232 /IR * 3 встроенных динамика (можно подключить) 9.Источник питания: AC 90V ~ 240V 84W； 10.Установка: Основание столешницы, мозаика, настенный монтаж (отверстие: 200*200), подъемный тип, 11.Материал: листовой металл 12. Дистанционное управление: Да |  | шт |  |  |  |  | 90-120 к/д
GNT-L554KA - Монитор |  | ITOONER | 55-дюймовый светодиодный монитор 4K 1. Размер светодиода: 55 "LED； 2. Соотношение сторон дисплея: 16: 9 3. Максимальное разрешение: 3840x2160； 4. Угол обзора: 178°/178° 5. Яркость: 750cd /㎡； 6. Динамический контраст: 3000:1； 7. Время отклика: 5 мс 8. Тип интерфейса: USB AV HDMI * 2 DVI VGA RS232 /IR * 3 встроенных динамика (можно подключить) 9.Источник питания: AC 90V ~ 240V 90W； 10.Установка: Основание столешницы, мозаика, настенный монтаж (отверстие: 400*226), подъемный тип, 11.Материал: листовой металл |  | шт |  |  |  |  | 90-120 к/д
GNT-L654KA - Монитор |  | ITOONER | 65-дюймовый светодиодный монитор 4K 1. Размер светодиода: 65 " LED； 2. Соотношение сторон дисплея: 16: 9 3. Максимальное разрешение: 3840x2160； 4. Угол обзора: 178°/178° 5. Яркость: 750cd /㎡； 6. Динамический контраст: 3000:1； 7. Время отклика: 5 мс 8. Тип интерфейса: USB AV HDMI * 2 DVI VGA RS232 /IR * 3 встроенных динамика (можно подключить) 9.Источник питания: AC 90V ~ 240V 250W； 10.Установка: Основание столешницы, мозаика, настенный монтаж (отверстие: 400* 400), подъемный тип, 11.Материал: листовой металл |  | шт |  |  |  |  | 90-120 к/д
GNT-LB222KA - Монитор |  |  |  |  | шт |  | 67200 | 60480
GNT-LB272KA - Монитор |  |  |  |  | шт |  | 96900 | 87210
09 PoE экстендеры
GNT-5300 - Коннектор |  | ITOONER | Водонепроницаемая сеть Rj45 Через голову Материал корпуса: ПК Тип домкрата: Откидной на 180° Срок службы штекера RJ45: >750 циклов Вносимые потери: ≤ 0.4dB@100MHz Полоса пропускания: 100 МГц |  | шт |  | 1200 | 1100 |  | 90-120 к/д
GNT-53003 - POE инжектор |  | ITOONER | Гигабитный инжектор PoE ■Поддержка протокола IEEE 802.3af/at ■ Пропускная способность: 4 Гбит/с. ■Mac-адрес: 8K ■ Максимальная дальность передачи: 100 м ■ Потребляемая мощность: переменный ток 90-240 В 18 Вт |  | шт |  | 5000 | 4500 |  | 90-120 к/д
GNT-53011 - POE инжектор |  | ITOONER | Гигабитный инжектор PoE ■Поддержка протокола IEEE 802.3af/at/bt ■ Пропускная способность: 4 Гбит/с. ■Mac-адрес: 8K ■ Максимальная дальность передачи: 100 м ■ Потребляемая мощность: переменный ток 90-240 В 60 Вт |  | шт |  | 7600 | 6800 |  | 90-120 к/д
GNT-5303 - Коннектор |  | ITOONER | ■ Водонепроницаемый соединитель оптического волокна, ■ включая соединитель SC-SC*1, ■ крепежный элемент *1, ■ водонепроницаемый комплект из четырех частей *2 |  | шт |  | 1700 | 1500 |  | 90-120 к/д
GNT-5313AB - POE экстендер |  | ITOONER | Синтезатор PoE, разделительный преобразователь ■Поддержка протокола IEEE 802.3af/at ■ Максимальная дальность передачи: 130 м |  | шт |  | 2100 | 1900 |  | 90-120 к/д
GNT-5313Cover - Коннектор |  | ITOONER | Водонепроницаемый чехол из четырех комплектов (опционально) |  | шт |  | 700 | 600 |  | 90-120 к/д
GNT-69P31 - POE экстендер |  | ITOONER | Каскадный коммутатор расширения UPoE с 3 портами ■ поддержка каскада 5 раз ■Поддержка протокола IEEE 802.3af/at/bt ■Пропускная способность: 0,6 Гбит/с. ■Mac-адрес: 2K ■ Максимальная дальность передачи: 130 м ■ Потребляемая мощность: питание по PoE ■Размер: 102 * 35 * 21 мм |  | шт |  | 8500 | 7600 |  | 90-120 к/д
GNT-69P51G6 - POE экстендер |  | ITOONER | 4GE (PoE)+1GE (UP-LINK) Коммутатор расширения PoE ■1 * порты восходящей линии связи 1000 Мбит / с + 4 * порта PoE 1000 Мбит / с ■ поддержка каскада 2 раза ■Порты (1-3) поддерживают протокол IEEE 802.3af/at ■Порты(4) поддерживают протокол IEEE 802.3af/at/bt ■ Молниезащита 6 кВ, электростатическая защита 8 кВ, защита от короткого замыкания, защита от перегрева, предотвращение перенапряжения ■ Функция искусственного интеллекта PoE Watchdog: Обнаружение фронтальных камер PoE и PD, автоматическое обнаружение, автоматический перезапуск. ■ Пропускная способность: 10 Гбит/с. ■Mac-адрес: 8K ■ Максимальная дальность передачи: 130 м ■ Потребляемая мощность: питание по PoE ■Размер: 130 *67 * 26 мм |  | шт |  | 12000 | 10800 |  | 90-120 к/д
GNT-69P62E6 - POE экстендер |  | ITOONER | 4GE (PoE)+1GE (UP-LINK) Коммутатор расширения PoE ■1* 1000 Мбит / с up-link +4*1000 Мбит / с PoE-порта ■Порты (1-3) поддерживают протокол IEEE 802.3af/at ■Порты(4) поддерживают протокол IEEE 802.3af/at/bt ■ Молниезащита 6 кВ, электростатическая защита 8 кВ, защита от короткого замыкания, защита от перегрева, предотвращение перенапряжения ■ Функция искусственного интеллекта PoE Watchdog: Обнаружение фронтальных камер PoE и PD, автоматическое обнаружение, автоматический перезапуск. ■ Пропускная способность: 1,2 Гбит/с ■Mac-адрес: 2K ■ Максимальная дальность передачи: 130 м (100 Мбит/с) ■ Потребляемая мощность: питание по PoE ■Размер: 187 * 139 * 43 мм |  | шт |  | 10700 | 9600 |  | 90-120 к/д
GNT-69P62GH - POE экстендер |  | ITOONER | 4GE (PoE)+1GE (UP-LINK) Коммутатор расширения PoE ■1 * 100 Мбит / с восходящий канал связи + 4 * 100 Мбит / с PoE-порт ■Порты (1-3) поддерживают протокол IEEE 802.3af/at ■Порты(4) поддерживают протокол IEEE 802.3af/at/bt ■ Молниезащита 6 кВ, электростатическая защита 8 кВ, защита от короткого замыкания, защита от перегрева, предотвращение перенапряжения ■ Пропускная способность: 1,0 Гбит/с ■Mac-адрес: 2K ■ Максимальная дальность передачи: 150 м (100 Мбит/с) ■ Потребляемая мощность: питание по PoE ■Размер: 187 * 139 * 43 мм |  | шт |  | 12300 | 11100 |  | 90-120 к/д
GNT-6FP31 - POE экстендер |  | ITOONER | 3 порта - каскадный переключатель расширения UPoE ■ поддержка каскада 5 раз ■Поддержка протокола IEEE 802.3af/at/bt ■Пропускная способность: 0,6 Гбит/с. ■Mac-адрес: 2K ■ Максимальная дальность передачи: 130 м ■ уровень водонепроницаемости: IP65 ■ Потребляемая мощность: питание по PoE ■Размер: 156 *92 * 42 мм |  | шт |  | 9800 | 8800 |  | 90-120 к/д
GNT-6FP51G6 - POE экстендер |  | ITOONER | Водонепроницаемый коммутатор расширения PoE 4GE (PoE)+1GE (UP-LINK) ■1 * порты восходящей линии связи 1000 Мбит / с + 4 * порта PoE 1000 Мбит / с ■ поддержка каскада 2 раза ■Порты (1-3) поддерживают протокол IEEE 802.3af/at ■Порты(4) поддерживают протокол IEEE 802.3af/at/bt ■ Молниезащита 6 кВ, электростатическая защита 8 кВ, защита от короткого замыкания, защита от перегрева, предотвращение перенапряжения ■ Функция искусственного интеллекта PoE Watchdog: Обнаружение фронтальных камер PoE и PD, автоматическое обнаружение, автоматический перезапуск. ■ Пропускная способность: 10 Гбит/с. ■Mac-адрес: 8K ■ Максимальная дальность передачи: 130 м ■ Потребляемая мощность: питание по PoE ■Размер: 130 *67 * 26 мм |  | шт |  | 13800 | 12400 |  | 90-120 к/д
GNT-P1006G6 - POE экстендер |  | ITOONER | 4GE (PoE)+1GE (UP-LINK)+1SFP коммутатор расширения PoE ■1 * порт SFP 1000 Мбит / с + 1 * порты восходящей линии связи 1000 Мбит / с + 4 * порт PoE 1000 Мбит / с ■ поддержка каскада 2 раза ■Порты (1-2) поддерживают протокол IEEE 802.3af/at ■Порты (3-4) поддерживают протокол IEEE 802.3af/at/bt ■ Молниезащита 6 кВ, электростатическая защита 8 кВ, защита от короткого замыкания, защита от перегрева, предотвращение перенапряжения ■ Функция AI Watchdog: Обнаружение фронтальных камер PoE и PD, автоматическое обнаружение, автоматический перезапуск. ■ Пропускная способность: 12 Гбит/с. ■Mac-адрес: 8K ■ Максимальная дальность передачи: 130 м ■ Потребляемая мощность: DC 48 ~ 57 В или питание по PoE ■Размер: 130 *65 * 31 мм |  | шт |  | 23400 | 21100 |  | 90-120 к/д
GNT-P9806V6 - POE экстендер |  | ITOONER | 4FE (PoE)+2FE (UP-LINK) Коммутатор расширения PoE ■2 порта восходящей линии связи со скоростью 100 Мбит / с + 4 порта PoE со скоростью 100 Мбит / с ■ поддержка каскада в 2 раза ■Порты (1-2) поддерживают протокол IEEE 802.3af/at ■Порты (3-4) поддерживают протокол IEEE 802.3af/at/bt ■ Молниезащита 6 кВ, электростатическая защита 8 кВ, защита от короткого замыкания, защита от перегрева, предотвращение перенапряжения ■ Функция AI Watchdog: Обнаружение фронтальных камер PoE и PD, автоматическое обнаружение, автоматический перезапуск. ■ Пропускная способность: 1,2 Гбит/с. ■Mac-адрес: 2K ■ Максимальная дальность передачи: 130 м ■ Потребляемая мощность: DC 48 ~ 57 В или питание по PoE ■Размер: 130 *65 * 31 мм |  | шт |  | 13500 | 12200 |  | 90-120 к/д
Kaadas
Orange-A9 |  | Commax | Orange - A9 - Электронный кодовый замок с RF картой, предназначен для установки на входную дверь. Стандартная толщина полотна двери: 40 - 80 мм.; 4 способа доступа: Отпечаток пальца, RF карта, PIN код, Механический ключ; Поддержка: до 30 RF карт 13.56Mhz (4 шт. в комплекте), до 4-х PIN кодов (4~12 значная комбинация цифр);; Прочный корпус с использованием металлического материала для защиты от высоких температур и ударов; Автоматическое оповещение и разблокировка при обнаружении высокой температуры +60°C (при пожаре); Функция автоматической блокировки / Повторной блокировки / Двойной блокировки; Защита от несанкционированного доступа путем подбора PIN кода, сигнал тревоги и временная блокировка; Анти-высоковольтная / Анти-огнеупорная / Анти-хакерская система, сигнал тревоги и временная блокировка; Автономное питание: DC 6V, Батареи типа AA - 8 шт. (LR6 1.5V AA) - в комплекте, Аварийное открытие с помощью 5V Mirco USB; Размеры: 169(W)x344(H)x24(D). |  | шт |  | 124990 | 112500
Orange-R9 |  | Commax | Orange - R9 - Электронный кодовый замок с RF картой, предназначен для установки на входную дверь. Стандартная толщина полотна двери: 40 - 80 мм.; 4 способа доступа: Отпечаток пальца, RF карта, PIN код, Механический ключ; Поддержка: до 30 RF карт 13.56Mhz (4 шт. в комплекте), до 4-х PIN кодов (4~12 значная комбинация цифр);; Прочный корпус с использованием металлического материала для защиты от высоких температур и ударов; Автоматическое оповещение и разблокировка при обнаружении высокой температуры +60°C (при пожаре); Функция автоматической блокировки / Повторной блокировки / Двойной блокировки; Защита от несанкционированного доступа путем подбора PIN кода, сигнал тревоги и временная блокировка; Анти-высоковольтная / Анти-огнеупорная / Анти-хакерская система, сигнал тревоги и временная блокировка; Автономное питание: DC 6V, Батареи типа AA - 8 шт. (LR6 1.5V AA) - в комплекте, Аварийное открытие с помощью 5V Mirco USB; Размеры: 169(W)x344(H)x24(D). |  | шт |  | 149990 | 142490
Kale
KALE 153 (20) |  | Commax | Замок KALE 153 бексет 20 мм. предназначен для дверей из метало-пластика ПВХ а также легких металлических дверей в частности калиток, ворот там где используют профильную трубу. Замок врезается в профильную трубу с одной стороны то есть он спрятан в трубе что исключает прямое попадания осадков. Кале 153 прекрасно зарекомендовал себя на уличных дверях, воротах. 20 бексет означает от торца двери до центра цилиндрового механизма (куда Вы вставляете ключ) 20 миллиметров то есть этот замок подходит для профильной трубы 35 х 35 мм. |  | шт
KALE 164 GN/68 |  | Commax | Механизм цилиндровый для врезных замков. Европрофиль. Английский ключ. Материал корпуса и ключей – латунь. Ключ-ключ. 2 класс безопасности, защита от высверливания и от вскрытия отмычкой. Выступающий на 30 градусов из плоскости механизма кулачок защищает цилиндр от выбивания из двери. |  | шт
KALE KD-012/10-211 |  | Commax | KALE KD-012/10-211 Электрозащелка с лиц.пл. из нерж.стали |  | шт
KALE KD-012/10-211 элетрозащелка, лиц из нерж |  |  |  |  | шт |  | 13600 | 12240
KALE KD-012/20-125 Замок |  | Commax |  |  | шт |  | 13600 | 12240
KALE KD-012/20-222 |  | Commax | KALE KD-012/20-222 Электрозащелка с лиц.пл. из нерж.стали |  | шт
KALE KD-012/20-222 Электрозащелка с лиц. пл. из нерж. стали |  |  |  |  | шт |  | 14190 | 12775
KALE KD-012/20-222 Электрозащелка с лиц. пл.из нерж.стали 8301401900, 55302/040219/0004200, 1 |  |  |  |  | шт |  | 13600 | 12240
KALE ДВЕРНОЙ ДОВОДЧИК KD-002/50-331-0, УСИЛИЕ-3, 40-65 КГ,ЧЕРНЫЙ 8302600009, 55302/170124/0008846, 1 |  |  |  |  | шт |  | 13450 | 12110
KALE ДВЕРНОЙ ДОВОДЧИК KD-002/50-332-0, УСИЛИЕ-3, 40-65 КГ,БРОНЗА 8302600009, 55302/170124/0008846, 2 |  |  |  |  | шт |  | 13450 | 12110
KALE ДВЕРНОЙ ДОВОДЧИК KD-002/50-440-0, УСИЛИЕ-4,60-85 КГ,СЕРЕБРО 8302600009, 55302/170124/0008846, 3 |  |  |  |  | шт |  | 15050 | 13550
KALE ДВЕРНОЙ ДОВОДЧИК KD-002/50-441-0, УСИЛИЕ-4, 60-85 КГ,ЧЕРНЫЙ 8302600009, 55302/170124/0008846, 4 |  |  |  |  | шт |  | 15050 | 13550
KALE ДВЕРНОЙ ДОВОДЧИК KD-002/50-442-0, УСИЛИЕ-4, 60-85 КГ,БРОНЗА 8302600009, 55302/170124/0008752, 1 |  |  |  |  | шт |  | 15050 | 13550
KALE ДВЕРНОЙ ДОВОДЧИК KD-002/50-443-0, УСИЛИЕ-4, 60-85 КГ,БЕЛЫЙ 8302600009, 55302/170124/0008752, 2 |  |  |  |  | шт |  | 15050 | 13550
KALE ДВЕРНОЙ ДОВОДЧИК KD-002/50-550-0,УСИЛИЕ-5,80-120 КГ,СЕРЕБРО 8302600009, 55302/170124/0008752, 3 |  |  |  |  | шт |  | 15435 | 13900
KALE ДВЕРНОЙ ДОВОДЧИК KD-002/50-551-0,УСИЛИЕ-5, 80-120 КГ,ЧЕРНЫЙ 8302600009, 55302/170124/0008846, 5 |  |  |  |  | шт |  | 15435 | 13900
KALE ДВЕРНОЙ ДОВОДЧИК KD-002/50-552-0,УСИЛИЕ-5, 80-120 КГ,БРОНЗА 8302600009, 55302/170124/0008752, 4 |  |  |  |  | шт |  | 15435 | 13900
KALE Доводчик ДВЕРНОЙ KD-002/50-330 серебро |  |  |  |  | шт |  | 17395 | 15660
Kingston
USB Накопители
USB-накопитель Kingston DTX/256GB 256GB Чёрный |  |  |  |  | шт
Карты памяти
SDCS2/128GB - Карта памяти 128Gb |  | Kingston | Карта памяти Kingston SDCS2/128GB Canvas Select Plus 128GB с адаптером SD Карта памяти microSD Canvas Select рассчитана на то, чтобы быть надежной, что делает ее идеально подходящей для съемки фильмов в HD-формате и фотографий с высоким разрешением смартфоном Android. Эта карта тестируется на надежность и долговечность, так что вы можете брать ее с собой повсюду с уверенностью, что ваши фотографии, видеозаписи и другие данные будут защищены. Карты памяти ёмкостью до 256 ГБ, чтобы предоставить достаточно места для съемки интересных событий из вашей жизни. |  | шт |  | 4260 | 3834
SDCS2/32GBSP - Карта памяти 32Gb |  | Kingston | Карта памяти Kingston SDCS2/32GB Canvas Select Plus 32GB с адаптером SD Карта памяти microSD Canvas Select Plus рассчитана на то, чтобы быть надёжной, что делает её идеально подходящей для съёмки фильмов в HD-формате и фотографий с высоким разрешением смартфоном Android. Эта карта тестируется на надёжность и долговечность, так что вы можете брать её с собой повсюду с уверенностью, что ваши фотографии, видеозаписи и другие данные будут защищены. Карты памяти ёмкостью до 256 ГБ, чтобы предоставить достаточно места для съёмки интересных событий. |  | шт |  | 2150 | 1935
SDCS2/64GB - Карта памяти 64Gb |  | Kingston | Kingston Canvas Select Plus Карта памяти Kingston Canvas Select Plus представляет собой высокопроизводительное приспособление, совместимое с устройствами, работающими на Android. Особенность карты в том, что она обладает высокой емкостью и скоростью, отличаясь поддержкой ускоренной загрузки приложений. Это позволяет считывать данные, не копируя их на компьютерное устройство. Играйте, наслаждайтесь игрой и не тратьте время на копирование! Карта microSDXC обладает встроенной памятью 64 ГБ, поэтому в вашем распоряжении будет достаточно места, чтобы поместилось все, что вы хотите. |  | шт |  | 2350 | 2115
KSC
Коробка распределительная для открытого монтажа 110*150*50 11-307A KSC |  |  | Коробка пылевлагозащищенная для открытого мотажа используется для построения и коммутации силовых и слаботочных сетей в комбинации с гофрированными, гладкими или армированными трубами и кабелем. Коробка оснащена эластичными кабельными вводами (KSC 11-307) или размеченными заглушенными вводами (KSC 11-307A). Крепление крышки к корпусу производится прочными поворотными винтами, что обеспечивает надежную защиту от проникновения пыли и влаги. |  | шт |  | 1402 | 1332
Коробка распределительная для открытого монтажа 140*190*55 11-308A KSC |  |  | Коробка пылевлагозащищенная для открытого монтажа используется для построения и коммутации силовых и слаботочных сетей в комбинации с гофрированными, гладкими или армированными трубами и кабелем. Коробка оснащена эластичными кабельными вводами (KSC 11-308) или размеченными заглушенными вводами (KSC 11-308A). Крепление крышки к корпусу производится прочными поворотными винтами, что обеспечивает надежную защиту от проникновения пыли и влаги. |  | шт |  | 2192 | 2025
Коробка распределительная для открытого монтажа 190*240*70 11-309A KSC |  |  | Коробка пылевлагозащищенная для открытого мотажа используется для построения и коммутации силовых и слаботочных сетей в комбинации с гофрированными, гладкими или армированными трубами и кабелем. Коробка оснащена эластичными кабельными вводами (KSC 11-309) или размеченными заглушенными вводами (KSC 11-309A). Крепление крышки к корпусу производится прочными поворотными винтами, что обеспечивает надежную защиту от проникновения пыли и влаги. |  | шт |  | 3125 | 2969
Коробка распределительная для открытого монтажа 85*85*40 11-303 KSC |  |  | Коробка пылевлагозащищенная для открытого монтажа используется для построения и коммутации силовых и слаботочных сетей в комбинации с гофрированными, гладкими или армированными трубами и кабелем. Крепление распределительной коробки к поверхности производится самонарезными винтами. Внутри конструкцией предусмотрены места для установки клемных колодок. Кострукция коробки обеспечивает надежную защиту от влаги и пыли. Кабельные вводы позволяют производить подключение труб и кабеля с обеспечением соответствующего класса защиты. |  | шт |  | 456 | 433
Seagate
ST1000VX005 - HDD |  |  | ST1000VX005 — это жесткий диск (HDD) от Seagate, который входит в серию SkyHawk, специально разработанную для систем видеонаблюдения. Объем памяти устройства составляет 1 ТБ, что предоставляет достаточно места для хранения больших объемов видеоданных. Этот HDD оптимизирован для круглосуточной работы и записи видео с нескольких камер одновременно, обеспечивая высокую надежность и производительность в системах безопасности и наблюдения. Диск поддерживает технологию ImagePerfect от Seagate, которая гарантирует снижение количества ошибок при записи видео, позволяя камерам наблюдения работать более эффективно и без сбоев. Это особенно важно в приложениях, требующих высокого качества видеозаписи без потерь кадров, например, в условиях высокой загруженности сети или при записи в высоком разрешении. ST1000VX005 также отличается улучшенной устойчивостью к вибрации, благодаря чему подходит для использования в системах, где несколько дисков работают параллельно. |  | шт |  | 36785 | 34945
ST2000VX015 - HDD |  |  | Жесткий диск, предназначенный для работы с видеоборудованием, 3.5", емкость - 2Тб, SATA 6 Гбит/с, скор.вр.шпинделя - 5900об/мин, кэш - 64 МБ, круглосуточный режим записи данных с большими объемами данных со множества камер, высокая надежность, обусловленная оптимизацей для работы с видео, в т.ч.за счет низкого энергопотребления - 5.05W. Идеальная совместимость с оборудованием Dahua. |  | шт |  | 48800 | 46360
Security Force
Аккумуляторная батарея SF 12/07 |  |  | Аккумулятор Security Force SF 1207 благодаря своим характеристикам (напряжение 12 В, ёмкость 7 Ач) применяется в: охранных и пожарных системах, кассовых аппаратах, аварийном освещении. Корпус из ABS пластмассы надёжно запаян, это исключает протекание электролита и позволяет газам рекомбинировать. На крышке располагается односторонний клапан избыточного давления. Security Force SF 1207 работает как в циклическом, так и в буферном режиме. Благодаря стекловолоконным сепараторам (AGM) жидкий электролит удерживается в неподвижном состоянии. Срок службы аккумулятора 5 лет. |  | шт |  | 7040 | 6690
SHIP
RJ 45 SHIP S901A |  |  | Коннекторы S901A Предназначены для оконцевания как горизонтального (solid) кабеля, так и патч-кордового (stranded) кабеля. Коннекторы соответствуют требованиям категории 5е, имеют 8 контактов. Вместе с коннекторами S901A рекомендуется использовать защитные колпачки для обеспечения правильных радиусов изгиба подходящего кабеля. |  | шт |  | 50
SHIP 5612.01.100 12U 570*600*635 мм |  |  | Шкаф коммуникационный настенный SHIP 5612.01.100 Шкафы SE серии предназначены для установки телекоммуникационного оборудования. Изготовлены по высокоточной технологии из высококачественного стального листа холодной прокатки с толщиной несущего профиля 1,2 мм и 1,0 мм остальных составляющих. Имеют качественное порошковое покрытие с предварительным фосфатированием поверхности. Конструкция шкафов повышенной прочности с возможностью напольной установки, позволяющая монтировать оборудование весом до 60 кг. Съёмные боковые панели, обеспечивают лёгкость в обслуживании тыльной стороны установленного оборудования. Ввод кабеля как с нижней, так и с верхней стороны; Предусмотрены отверстия для установки активного охлаждения (для двух вентиляторов по 120мм); Угол поворота передней двери на 180 градусов; Поставляется в разобранном виде в коробке из 5-ти слойного гофрокартона; Данное оборудование соответствует высоким требованиям к качеству по международным стандартам: ANSI/EIA RS-310-D, IEC60297-2, DIN41494;PART1, DIN4149 |  | шт |  | 108205 | 97385
SHIP D106-VS Cat.5e UTP 30В PE |  |  | Кабель сетевой SHIP D106 Это неэкранированный (UTP) 4 - х парный кабель 5e категории. Благодаря PE оболочке применяется при прокладке вне помещений. Отличается повышенной влаго и термостойкостью, невосприимчивостью к воздействию прямых солнечных лучей. Используется для создания компьютерных сетей стандарта 100 Мегабит/сек или 1 Гигабит/сек. 100 метровый сегмент успешно прошёл тестирование на сертифицированном приборе Fluke. По всей длине кабеля присутствует метровая разметка. Коробка из пятислойного картона не разваливается в крепких руках монтажника. Имеется сертификат соответствия Казахстанского образца. |  | шт |  | 108375 | 97540
Интерфейсный кабель HDMI-HDMI SHIP SH6031-10P 30В Пол. пакет |  |  | Интерфейсный кабель HDMI-HDMI SHIP SH6031-10P Данный вид кабеля соответствует стандартам высочайшего качества от производителя SHIP. Разъёмы с золотым напылением 24K обеспечивают превосходное качество передачи данных. Поддержка многоканального цифрового аудио сигнала объёмного звучания Dolby Digital, DTS. Проводник состоит из многожильной высокоочищенной бескислородной меди на 99,996 %. Цифровое видео высокого разрешения до 4096х2160р "Full HD", 3D видео. |  | шт |  | 12610 | 11350
Источник бесперебойного питания, SVC, V-800-L-LCD |  |  | Линейно-Интерактивный ИБП SVC V-800-L-LCD Устройство, позволяющее подключенному оборудованию некоторое время работать от встроенных аккумуляторов, при пропадании электрического тока или при выходе его параметров за допустимые нормы. Кроме того, оно способно корректировать параметры (напряжение, частоту) электропитания. Часто применяется для обеспечения бесперебойной работы компьютеров. Информативный LCD-дисплей отображает все необходимые параметры в работе ИБП, что значительно облегчает использование ИБП. |  | шт
Кабель сетевой SHIP D108 Cat.5e UTP 30В LSZH |  |  | Кабель сетевой SHIP D108 Это неэкранированный (UTP) 4 - х парный кабель 5e категории. Благодаря внешней LSZH оболочке применяется при высоких требованиях к пожарной безопасности. Отличается низким дымовыделением и не содержит опасных для здоровья галогенов. Используется для создания компьютерных сетей стандарта 100 Мегабит/сек или 1 Гигабит/сек. 100 метровый сегмент успешно прошёл тестирование на сертифицированном приборе Fluke. По всей длине кабеля присутствует метровая разметка. |  | шт |  | 93865 | 84480
Кабель сетевой SHIP D135-P Cat.5e UTP 30В PVC |  |  | Кабель сетевой SHIP D135-P Это неэкранированный (UTP) 4 - х парный кабель 5e категории имеет стандартную PVC оболочку, применяется при прокладке внутри помещений. Используется для создания локальных вычислительных сетей (ЛВС), стандарта 100 Мегабит/сек или 1 Гигабит/сек. 100 метровый сегмент успешно прошёл тестирование на сертифицированном приборе Fluke. General Purpose (CM, CMG, CMX) Cable (кабель основного применения). Будет гореть и частично самогаситься. Не для использования под фальшполом и plenum-полостях. Коробка из пятислойного картона не разваливается в крепких руках монтажника. По всей длине кабеля присутствует метровая разметка. |  | шт |  | 64000 | 57600
Кабель сетевой SHIP D186-P Cat.6 FTP 30В PE |  |  | Кабель сетевой SHIP D186-P Это экранированный (FTP) 4 - х парный кабель 6 категории. Защищён одним общим экраном в виде фольги. Экран снижает уровень электромагнитного излучения кабеля и повышает защищённость от внешних помех. Используется при значительном уровне внешних наводок (производственные помещения) или при повышенных требованиях к информационной безопасности. В отличии от кабеля 5e категории имеет жилу 0,574 мм., что позволяет работать на частоте 250 Мгц. В центре кабеля проходит разделительный канал, препятствующий переплетению пар между собой. Также по стандарту 6 категории, каждая пара имеет свой шаг скрутки. Кабель имеет стандартную PE оболочку, применяется при прокладке вне помещений. Используется для создания локальных вычислительных сетей (ЛВС) стандарта 1 Гигабит/сек или 10 Гигабит/сек. 100 метровый сегмент успешно прошёл тестирование на сертифицированном приборе Fluke Поставляется на деревянных катушках, что исключает порчу кабеля в процессе установки. |  | шт |  | 181632 | 172550
Кабельный организатор для серверного шкафа SHIP J606 |  |  | Кабельный организатор Кабельный органайзер, тип пенал, металлический, чёрный 1U. Крышка панели закрывает кроссовые шнуры, улучшая тем самым эстетику распределительного пункта. Крышка крепится на защёлки, нет необходимости применять дополнительные монтажные инструменты. Стандарт 19 дюймов. Облегчает конфигурирование и внесение изменений в системе. |  | шт
Комплект крепежа SHIP 700906000 |  |  | Комплект крепежа Комплект состоит из винта М6, квадратной накидной гайки с пружинным элементом. Крепёж предназначен для закрепления различного оборудования на 19 дюймовые перфорированные профили. Внимание! Цена указана за 1 штуку (комплект скоба+болт). 25штук в пакете. |  | шт
Коннектор RJ 45 SHIP S901D |  |  | Коннекторы S901D Предназначены для оконцевания как горизонтального (solid) кабеля, так и патч-кордового (stranded) кабеля. Для облегчения процесса раскладки проводников и контроля за их расположением оснащается специальной вставкой. После укладки проводников на свои места и подрезки излишков проводов с торцевой части, вставка вводится в корпус разъема до упора. Затем осуществляется обжим разъема при помощи обжимных клещей. Коннекторы соответствуют требованиям категории 6, имеют 8 контактов. Вместе с коннекторами S901D рекомендуется использовать защитные колпачки для обеспечения правильных радиусов изгиба подходящего кабеля. |  | шт |  | 110 | 99
Оптический кросс, SHIP, F-N1, 19" (1U), 24Порта, FC/SC/ST Simplex LC Duplex,Универсальный |  |  | Оптический кросс SHIP F-N1 Универсальный стоечный оптический кросс используется для коммутации, распределения оптоволоконных кабелей связи и защиты мест сварки от повреждений. Кроссы устанавливается в телекоммуникационный шкаф или стойку. Конструктивно представляет собой металлическую коробку с кронштейнами, имеющую на задней части кабельные вводы, а на передней отверстия под съемные планки (позволяющие изменять тип оптических розеток и емкость кросса), со сплайс-кассетами для размещения термосадочных гильз (КДЗС). Поставляется в сборе. На передней стенке три сменные планки с отверстиями под 24 коннектора FC/SC/ST Simplex LC Duplex . В кросс 19" установлена сплайс-кассета для крепления мест сварки оптических волокон. |  | шт
Патч Панель SHIP P197-48 |  |  | Патч Панель SHIP P197-48 Коммутационная панель, необходимая для консолидации информационных кабелей этажной (горизонтальной) подсистемы СКС. Патч-панели служат для удобства коммутации и администрирования СКС. Коммутационная панель (patch panel) состоит из определенного количества портов с лицевой стороны и кроссового поля с тыльной стороны. Коммутационная панель (patch panel) состоит из 48 портов RG 45 с фронтальной стороны и разъёмов DUAL IDC с тыльной стороны. По виду монтажа различают настенные патч-панели и 19-дюймовые (патч-панель 19") |  | шт |  | 32616 | 29355
Патч-панель SHIP P197-24L5 |  |  | Патч панель SHIP P197-24L5 Патч Панель SHIP P197-24 Коммутационная 24 портовая панель, необходимая для консолидации информационных кабелей этажной (горизонтальной) подсистемы СКС. Служит для удобства коммутации и администрирования СКС. Коммутационная панель (patch panel) состоит из 24 портов RG 45 с фронтальной стороны и разъёмов RG 45 с тыльной стороны. |  | шт
Полка стационарная для серверного шкафа SHIP 700160101 |  |  | Полка стационарная Полка фиксированная способна нести статическую нагрузку 90 кг. Изготовлена по высокоточной технологии из высококачественного стального листа холодной прокатки. Имеет качественное порошковое покрытие с предварительным фосфатированием поверхности. Полка перфорирована для свободного прохождения охлаждающего воздуха. |  | шт
Серверный шкаф SHIP Шкаф настенный 9U 570x600 мм 5609.01.100 |  |  | Шкаф коммуникационный настенный SHIP 5609.01.100 Шкафы SE серии предназначены для установки телекоммуникационного оборудования. Изготовлены по высокоточной технологии из высококачественного стального листа холодной прокатки с толщиной несущего профиля 1,2 мм и 1,0 мм остальных составляющих. Имеют качественное порошковое покрытие с предварительным фосфатированием поверхности. Конструкция шкафов повышенной прочности с возможностью напольной установки, позволяющая монтировать оборудование весом до 60 кг. Съёмные боковые панели, обеспечивают лёгкость в обслуживании тыльной стороны установленного оборудования. Ввод кабеля как с нижней, так и с верхней стороны; Предусмотрены отверстия для установки активного охлаждения (для двух вентиляторов по 120мм); Угол поворота передней двери на 180 градусов; Поставляется в разобранном виде в коробке из 5-ти слойного гофрокартона; Данное оборудование соответствует высоким требованиям к качеству по международным стандартам: ANSI/EIA RS-310-D, IEC60297-2, DIN41494;PART1, DIN4149 |  | шт |  | 87775 | 79000
Сетевой фильтр, SHIP, 700508102, Для шкафов и стоек размера 19", 8 Розеток, 1.8 м,16A, 4000W |  |  | Сетевой фильтр SHIP 700508102 Блок розеток для 19"-дюймовых конструктивов, выполнен в корпусе из высокопрочного пластика. Розетки расположены горизонтально, на лицевой части блока установлен выключатель. Совместимо со всеми линейками 19" (дюймового) монтажного оборудования. Блок сетевых розеток предназначен для распределения электропитания и защиты компьютеров, электронной техники и активного оборудования в телекоммуникационных шкафах и стойках. Тип вилки подключения сетевого фильтра - Schuko. |  | шт
Шкаф коммуникационный настенный SHIP 5622.01.100 22U 570*600*1080 мм |  |  | Шкаф коммуникационный настенный SHIP 5622.01.100 Шкафы SE серии предназначены для установки телекоммуникационного оборудования. Изготовлены по высокоточной технологии из высококачественного стального листа холодной прокатки с толщиной несущего профиля 1,5 мм и 1,0 мм остальных составляющих. Имеют качественное порошковое покрытие с предварительным фосфатированием поверхности. Конструкция шкафов повышенной прочности с возможностью напольной установки, позволяющая монтировать оборудование весом до 60 кг. Съёмные боковые панели, обеспечивают лёгкость в обслуживании тыльной стороны установленного оборудования. Ввод кабеля как с нижней, так и с верхней стороны; Предусмотрены отверстия для установки активного охлаждения (для двух вентиляторов по 120мм); Угол поворота передней двери на 180 градусов; Поставляется в разобранном виде в коробке из 5-ти слойного гофрокартона; Данное оборудование соответствует высоким требованиям к качеству по международным стандартам: ANSI/EIA RS-310-D, IEC60297-2, DIN41494;PART1, DIN4149 |  | шт |  | 144035 | 129635
Шкаф коммуникационный настенный, SHIP, EW5406.100, EW серия, 19'' 6U, 540*450*327 мм |  |  | Шкаф коммуникационный настенный SHIP EW5406.100 Шкафы EW серии предназначены для установки телекоммуникационного оборудования. Изготовлены по высокоточной технологии из высококачественного стального листа холодной прокатки с толщиной несущего профиля 1,5 мм и 1,0 мм остальных составляющих. Имеют качественное порошковое покрытие с предварительным фосфатированием поверхности. Конструкция шкафов повышенной прочности с возможностью напольной установки, позволяющая монтировать оборудование весом до 30 кг. Ввод кабеля с нижней, верхней и тыльной стороны корпуса. Предусмотрены отверстия для установки активного охлаждения (для двух вентиляторов по 120мм); Угол поворота передней двери на 180 градусов; Поставляется в разобранном виде в коробке из 5-ти слойного гофрокартона; Данное оборудование соответствует высоким требованиям к качеству по международным стандартам: ANSI/EIA RS-310-D, IEC60297-2, DIN41494;PART1, DIN41494;PART7. |  | шт |  | 57445 | 51705
SkyNet
Light FTP indoor 2x2x24AWG |  | SkyNet | Кабель витая пара FTP кат 5е с экраном 2х2х0.46,одножильный, PVC, для внутренней прокладки, -10 ...+50 С. |  | м |  | 100 | 95
Light FTP indoor 4x2x24AWG |  | SkyNet | Кабель витая пара FTP кат 5е с экраном 4х2х0.46,одножильный, PVC, для внутренней прокладки, -10 ...+50 С. |  | м |  | 160 | 152
Light FTP outdoor 2x2x24AWG |  | SkyNet | Кабель витая пара FTP кат 5е с экраном 2х2х0.46, одножильный, PE, для внешней прокладки, -40 ...+50 С. |  | м |  | 100 | 95
Light FTP outdoor 4x2x24AWG |  | SkyNet | Кабель витая пара FTP кат 5е с экраном 4х2х0.46, одножильный, PE, для внешней прокладки, -40 ...+50 С. |  | м |  | 160 | 152
Light FTPнг-LSZH Light 2х2х24AWG |  | SkyNet | Тип: FTP Категория: 5е Одножильный Материал оболочки: из термопластической безгалогенной композиции LSZH Назначение: для внутренней прокладки Диаметр токопроводящей жилы: 0,46мм серия Light Температура эксплуатации: от -10 до +50 °C |  | м |  | 120 | 114
Light FTPнг-LSZH Light 4х2х24AWG |  | SkyNet | Тип: FTP Категория: 5е Одножильный Материал оболочки: из термопластической безгалогенной композиции LSZH Назначение: для внутренней прокладки Диаметр токопроводящей жилы: 0,46мм серия Light Температура эксплуатации: от -10 до +50 °C |  | м |  | 190 | 181
Light FTPнг(А)-LSLТx Light 2х2х24AWG |  | SkyNet | Тип: FTP Категория: 5е Одножильный Материал оболочки: термопластичный ПВХ пластикат с низкой токсичностью продуктов горения LSLТx Назначение: для внутренней прокладки Диаметр токопроводящей жилы: 0,46мм серия Light Температура эксплуатации: от -10 до +50 °C |  | м |  | 120 | 114
Light FTPнг(А)-LSLТx Light 4х2х24AWG |  | SkyNet | Тип: FTP Категория: 5е Одножильный Материал оболочки: термопластичный ПВХ пластикат с низкой токсичностью продуктов горения LSLТx Назначение: для внутренней прокладки Диаметр токопроводящей жилы: 0,46мм серия Light Температура эксплуатации: от -10 до +50 °C |  | м |  | 180 | 171
Light UTP indoor 2x2x24AWG |  | SkyNet | Кабель витая пара UTP кат 5е 2х2х0.46,одножильный, PVC, для внутренней прокладки, -10 ...+50 С. |  | м |  | 90 | 86
Light UTP indoor 4x2x24AWG |  | SkyNet | Кабель витая пара для СКС и IP-сетей UTP indoor 4x2x24AWG, категория 5e, Light SkyNet, бухта 305м Элементы конструкции 1. Токопроводящая жила – однопроволочная, мягкая медная проволока 2. Изоляция проводника – полиэтилен высокой плотности, HDPE 3. Разрывная нить – капрон 4. Внешняя оболочка – поливинилхлорид, ПВХ Технические характеристики Температура эксплуатации от -30 до +50°С Эксплуатируется на частотах до 100 Мгц Диаметра токопроводящих жил — 0,46мм серия Light Минимальный радиус изгиба – 8 наружных диаметров кабеля |  | м |  | 150 | 143
Light UTP outdoor 2x2x24AWG |  | SkyNet | Кабель витая пара для СКС и IP-сетей UTP outdoor 2x2x24AWG, категория 5e, Light SkyNet, для внешней прокладки, -50...+50°С |  | м |  | 90 | 86
Light UTP outdoor 4x2x24AWG |  | SkyNet | Кабель витая пара UTP кат 5е 4х2х0.46, одножильный, PE, для внешней прокладки, -40 ...+50 С |  | м |  | 150 | 143
Light UTPнг-LSZH Light 2х2х24AWG |  | SkyNet | Количество пар: 2 Сечение жилы кабеля: 24 AWG Диаметр кабеля: 4.2 мм Индекс пожарной безопасности: П1б.8.1.2.1 Экранирование: нет Материал жилы: медь Трос: нет Длина бухты: 305 м Материал изоляции: ПВХ Цвет кабеля: оранжевый Рабочая температура min, °С: -20 Рабочая температура max, °С: 75 Страна производитель: Россия |  | м |  | 110 | 105
Light UTPнг-LSZH Light 4х2х24AWG |  | SkyNet | Категория: 5e Марка кабеля: UTPнг Количество пар: 4 Сечение жилы кабеля: 0.46 мм.кв. Диаметр кабеля: 4.4 мм Индекс пожарной безопасности: П1б.8.2.2.2 Экранирование: нет Материал жилы: медь Трос: нет Длина бухты: 305 м Материал изоляции: LSZH Цвет кабеля: оранжевый Рабочая температура min, °С: -20 Рабочая температура max, °С: 75 Страна производитель: Россия |  | м |  | 170 | 162
Light UTPнг(А)-LSLТx Light 2х2х24AWG |  | SkyNet | Тип: UTP Категория: 5е Одножильный Материал оболочки: термопластичный ПВХ пластикат с низкой токсичностью продуктов горения LSLТx Назначение: для внутренней прокладки Диаметр токопроводящей жилы: 0,46мм серия Light Температура эксплуатации: от -10 до +50 °C |  | м |  | 110 | 105
Light UTPнг(А)-LSLТx Light 4х2х24AWG |  | SkyNet | Тип: UTP Категория: 5е Одножильный Материал оболочки: термопластичный ПВХ пластикат с низкой токсичностью продуктов горения LSLТx Назначение: для внутренней прокладки Диаметр токопроводящей жилы: 0,46мм серия Light Температура эксплуатации: от -10 до +50 °C |  | м |  | 170 | 162
Premium FTP indoor 2x2x0,51 |  | SkyNet | Кабель витая пара FTP кат 5е с экраном 2х2х0.51 ,одножильный, PVC, для внутренней прокладки, -15 ...+50 С. |  | м |  | 120 | 114
Premium FTP indoor 4x2x0,51 |  | SkyNet | Кабель витая пара FTP кат 5е с экраном 4х2х0.51 ,одножильный, PVC, для внутренней прокладки, -15 ...+50 С. |  | м |  | 190 | 181
Premium FTP outdoor 2x2x0,51 |  | SkyNet | Кабель витая пара FTP кат 5е с экраном 2х2х0.51 ,одножильный, PE, для внешней прокладки, -50 ...+50 С. |  | м |  | 120 | 114
Premium FTP outdoor 2x2x0,51 Cu steel rope |  | SkyNet | Тип: FTP Количество пар: 2 Категория: 5е Одножильный Материал оболочки: полиэтилен низкого давления, LDPE Назначение: для наружной прокладки Силовой элемент – стальной трос, диаметр 1,5 мм Диаметр токопроводящей жилы: 0,51 мм серия Premium Температура эксплуатации: от -50 до +50 °C |  | м |  | 160 | 152
Premium FTP outdoor 4x2x0,51 |  | SkyNet | Кабель витая пара FTP кат 5е с экраном 4х2х0.51 ,одножильный, PE, для внешней прокладки, -50 ...+50 С. |  | м |  | 190 | 181
Premium FTP outdoor 4x2x0,51 Cu steel rope |  | SkyNet | Функционал: Витая пара Бронирование: нет Диаметр жилы, мм: 0,51 Длина бухты, м: 305 Категория кабеля: Cat.5e Категория размещения: Для улицы Количество жил: 4 пары Конструкция проводника: одножильный (solid) Материал проводника: Cu (медь) Наличие троса: да Наличие экрана: FTP (да) Тип оболочки: PE (Outdoor) |  | м |  | 240 | 228
Premium FTPнг-LSZH Premium 2х2х0,51 |  | SkyNet | Кабель витая пара FTP кат 5е с экраном 2х2х0.51 ,одножильный, нг LSZH, для внутренней прокладки, -15 ...+70 С. |  | м |  | 140 | 133
Premium FTPнг-LSZH Premium 4х2х0,51 |  | SkyNet | Кабель витая пара FTP кат 5е с экраном 4х2х0.51 ,одножильный, нг LSZH, для внутренней прокладки, -15 ...+70 С. |  | м |  | 220 | 209
Premium FTPнг(А)-LSLТx Premium 2х2х0,51 |  | SkyNet | Предназначен для стационарной прокладки внутри помещений, оснащенных компьютерной и микропроцессорной техникой, а также в зданиях и сооружениях с массовым пребыванием людей. |  | м |  | 130 | 124
Premium FTPнг(А)-LSLТx Premium 4х2х0,51 |  | SkyNet | Категория кабеля: 5е Количество пар: 4 Экранирование: Есть Тип оболочки: Поливинилхлорид (PVC) Исполнение: Внутреннее Диаметр проводника: 0,51 мм Материал проводника: Медь |  | м |  | 210 | 200
Premium UTP indoor 2x2x0,51 |  | SkyNet | Кабель витая пара UTP кат 5е 2х2х0.51 ,одножильный, PVC, для внутренней прокладки, -15 ...+50 С. |  | м |  | 110 | 105
Premium UTP indoor 4x2x0,51 |  | SkyNet | Кабель витая пара UTP кат 5е 4х2х0.51 ,одножильный, PVC, для внутренней прокладки, -15 ...+50 С. |  | м |  | 170 | 162
Premium UTP outdoor 2x2x0,51 |  | SkyNet | Кабель витая пара UTP кат 5е 2х2х0.51, одножильный, PE, для внешней прокладки, -50...+50 С. |  | м |  | 110 | 105
Premium UTP outdoor 2x2x0,51 Cu steel rope |  | SkyNet | Тип: UTP Количество пар: 2 Категория: 5е Одножильный Материал оболочки: полиэтилен низкого давления, LDPE Назначение: для наружной прокладки Силовой элемент – стальной трос, диаметр 1,5 мм Диаметр токопроводящей жилы: 0,51 мм серия Premium Температура эксплуатации: от -50 до +50 °C |  | м |  | 150 | 143
Premium UTP outdoor 4x2x0,51 |  | SkyNet | Кабель витая пара UTP кат 5е 4х2х0.51 ,одножильный, PE, для внешней прокладки, -50 ...+50 С. |  | м |  | 180 | 171
Premium UTP outdoor 4x2x0,51 Cu steel rope |  | SkyNet | Тип: UTP Количество пар: 4 Категория: 5е Одножильный Материал оболочки: полиэтилен низкого давления, LDPE Назначение: для наружной прокладки Силовой элемент – стальной трос, диаметр 1,5 мм Диаметр токопроводящей жилы: 0,51 мм серия Premium Температура эксплуатации: от -50 до +50 °C |  | м |  | 230 | 219
Premium UTPнг-LSZH Premium 2х2х0,51 |  | SkyNet | Кабель витая пара UTP кат 5е 2х2х0.51 ,одножильный, нг LSZH, для внутренней прокладки, -15 ...+70 С. |  | м |  | 130 | 124
Premium UTPнг-LSZH Premium 4х2х0,51 |  | SkyNet | Кабель витая пара UTP кат 5е 4х2х0.51, одножильный, нг LSZH, для внутренней прокладки, -15 ...+70 С. |  | м |  | 200 | 190
Premium UTPнг(А)-LSLТx Premium 2х2х0,51 |  | SkyNet | Тип: UTP Количество пар: 2 Категория: 5е Одножильный Материал оболочки: термопластичный ПВХ пластикат с низкой токсичностью продуктов горения LSLТx Назначение: для внутренней прокладки Диаметр токопроводящей жилы: 0,51 мм серия Premium Температура эксплуатации: от -10 до +50 °C |  | м |  | 120 | 114
Premium UTPнг(А)-LSLТx Premium 4х2х0,51 |  | SkyNet | Функционал: Витая пара Бронирование: нет Диаметр жилы, мм: 0,51 Длина бухты, м: 305 Категория кабеля: Cat.5e Категория размещения: Для помещений Количество жил: 4 пары Конструкция проводника: одножильный (solid) Материал проводника: Cu (медь) Наличие троса: нет Наличие экрана: UTP (нет) Тип оболочки: LSLTх |  | м |  | 190 | 181
Standart FTP indoor 2x2x0,5 |  | SkyNet | Кабель витая пара FTP кат 5е с экраном 2х2х0.48 ,одножильный, PVC, для внутренней прокладки, -15 ...+50 С |  | м |  | 110 | 105
Standart FTP indoor 4x2x0,5 |  | SkyNet | Кабель витая пара FTP кат 5е с экраном 4х2х0.48 ,одножильный, PVC, для внутренней прокладки, -15 ...+50 С |  | м |  | 160 | 152
Standart FTP outdoor 2x2x0,5 |  | SkyNet | Кабель витая пара FTP кат 5е с экраном 2х2х0.48 ,одножильный, PE, для внешней прокладки, -50 ...+50 С. |  | м |  | 110 | 105
Standart FTP outdoor 4x2x0,5 |  | SkyNet | Кабель витая пара FTP кат 5е с экраном 4х2х0.48 ,одножильный, PE, для внешней прокладки, -50 ...+50 С. |  | м |  | 170 | 162
Standart FTPнг-LSZH Standard 2х2х0,5 |  | SkyNet | Функционал: Кабель симметричный (витая пара) Диапазон рабочих температур, °С: -15…+70 Минимальная кратность продажи: 0.305 км Количество пар: 2 Экран: да Количество кабеля в бухте, м: 100 Тип оболочки: LSZH Исполнение: внутреннее |  | м |  | 130 | 124
Standart FTPнг-LSZH Standard 4х2х0,5 |  | SkyNet | Кабель витая пара FTP кат 5е с экраном 4х2х0.48 ,одножильный, нг LSZH, для внутренней прокладки, -15 ...+70 С. |  | м |  | 200 | 190
Standart FTPнг(А)-LSLТx Standard 2х2х0,5 |  | SkyNet | Тип: FTP Количество пар: 2 Категория: 5е Одножильный Материал оболочки: термопластичный ПВХ пластикат с низкой токсичностью продуктов горения LSLТx Назначение: для внутренней прокладки Диаметр токопроводящей жилы: 0,48 мм серия Standard Температура эксплуатации: от -10 до +50 °C Предназначен для стационарной прокладки внутри помещений, оснащенных компьютерной и микропроцессорной техникой, а также в зданиях и сооружениях с массовым пребыванием людей. |  | м |  | 120 | 114
Standart FTPнг(А)-LSLТx Standard 4х2х0,5 |  | SkyNet | Бренд: SkyNet Тип установки: наружная Категория: 5e Марка кабеля: FTPнг(А) Количество пар: 4 Сечение жилы кабеля: 0.5 мм.кв. Диаметр кабеля: 5.5 мм Индекс пожарной безопасности: П1б.8.1.2.1 Экранирование: да Материал жилы: медь Трос: нет Длина бухты: 305 м Материал изоляции: ПВХ Цвет кабеля: белый Рабочая температура min, °С: -20 Рабочая температура max, °С: 75 Страна производитель: Россия |  | м |  | 190 | 181
Standart UTP indoor 2x2x0,5 |  | SkyNet | Кабель витая пара UTP кат 5е 2х2х0.48, одножильный, PVC, для внутренней прокладки, -15 ...+50 С |  | м |  | 100 | 95
Standart UTP indoor 4x2x0,5 |  | SkyNet | Кабель витая пара UTP кат 5е 4х2х0.48, одножильный, PVC, для внутренней прокладки, -15...+50 С. |  | м |  | 160 | 152
Standart UTP outdoor 2x2x0,5 |  | SkyNet | Кабель витая пара UTP кат 5е 2х2х0.48 ,одножильный, PE, для внешней прокладки, -50 ...+50 С. |  | м |  | 100 | 95
Standart UTP outdoor 4x2x0,5 |  | SkyNet | Кабель витая пара UTP кат 5е 4х2х0.48 ,одножильный, PE, для внешней прокладки, -50 ...+50 С. |  | м |  | 160 | 152
Standart UTPнг-LSZH Standard 2х2х0,5 |  | SkyNet | Кабель витая пара UTP кат 5е 2х2х0.48 ,одножильный, нг LSZH, для внутренней прокладки, -15 ...+70 С |  | м |  | 120 | 114
Standart UTPнг-LSZH Standard 4х2х0,5 |  | SkyNet | Кабель витая пара UTP кат 5е 4х2х0.48 ,одножильный, нг LSZH, для внутренней прокладки, -15 ...+70 С. |  | м |  | 190 | 181
Standart UTPнг(А)-LSLТx Standard 2х2х0,5 |  | SkyNet | Тип: UTP Категория: 5е Одножильный Материал оболочки: термопластичный ПВХ пластикат с низкой токсичностью продуктов горения LSLТx Назначение: для внутренней прокладки Диаметр токопроводящей жилы: 0,48 мм серия Standard Температура эксплуатации: от -10 до +50 °C |  | м |  | 110 | 105
Standart UTPнг(А)-LSLТx Standard 4х2х0,5 |  | SkyNet | Тип: UTP Количество пар: 4 Категория: 5е Одножильный Материал оболочки: термопластичный ПВХ пластикат с низкой токсичностью продуктов горения LSLТx Назначение: для внутренней прокладки Диаметр токопроводящей жилы: 0,48 мм серия Standard Температура эксплуатации: от -10 до +50 °C |  | м |  | 180 | 171
SVC
ZC5S-18M |  |  | Сетевой фильтр SVC ZC5S-18M Сетевой фильтр SVC предназначен для подключения электроприборов в местах, удалённых от стационарных розеток. Розеточный блок изготовлен из ударопрочной пластмассы. Защищает электронную технику от перегрузок по току, короткого замыкания, ВЧ и импульсных помех. |  | шт |  | 4600
Источник бесперебойного питания SVC RTL-3K-LCD |  |  | Линейно-интерактивный ИБП SVC RTL-3K-LCD Cтоечные ИБП RTL-серии источники бесперебойного питания линейно-интерактивного типа с синусоидальной формой выходного напряжения. Надёжно обеспечивают стабилизированное питание для компьютерной техники (персональные компьютеры, серверы, сетевое оборудование) и другого чувствительного к качеству электропитания периферийного компьютерного оборудования. Незаменим в условиях офиса, когда необходимо защитить одновременно несколько устройств. ИБП RTL-серии от SVC можно разместить горизонтально, вертикально или в стойку, что позволяет наиболее рационально использовать рабочее пространство. |  | шт |  | 276100 | 248490
ИСТОЧНИК БЕСПЕРЕБОЙНОГО ПИТАНИЯ SVC V-1200-L-LCD |  |  | Линейно-Интерактивный ИБП SVC V-1200-L-LCD Устройство, позволяющее подключенному оборудованию некоторое время работать от встроенных аккумуляторов, при пропадании электрического тока или при выходе его параметров за допустимые нормы. Кроме того, оно способно корректировать параметры (напряжение, частоту) электропитания. Часто применяется для обеспечения бесперебойной работы компьютеров. Информативный LCD-дисплей отображает все необходимые параметры в работе ИБП, что значительно облегчает использование ИБП. |  | шт |  | 58300
Источник бесперебойного питания SVC V-3000-F-LCD |  |  | Линейно-Интерактивный ИБП SVC V-3000-F-LCD Устройство, позволяющее подключённому оборудованию некоторое время работать от встроенных аккумуляторов, при пропадании электрического тока или при выходе его параметров за допустимые нормы. ИБП данной серии имеют ЖК-дисплей с подробной информацией обо всех параметрах устройства. Технология SMART, позволяет без вашего участия, корректно отключить питание компьютера без потери данных. ИБП комплектуется программным обеспечением на русском языке. |  | шт |  | 143795 | 129416
TEKO
01 Извещатели оптико-электронные пассивные (ИК)
Астра-5 исп. А |  | TEKO | Объемная зона обнаружения (линза - "стандарт"); Антисаботажная зона; Микропроцессорный анализ сигнала; Контроль вскрытия корпуса; Температурная компенсация; Самотестирование в процессе работы; оптоэлектронное реле; Установка с помощью кронштейна из комплекта поставки; Возможность установки с применением дополнительного шарикового кронштейна. |  | шт |  | 4100 | 3900
Астра-5 исп. Б |  | TEKO | поверхностная зона обнаружения (линза - "штора"); антисаботажная зона; микропроцессорный анализ сигнала; контроль вскрытия корпуса; температурная компенсация; самотестирование в процессе работы; оптоэлектронное реле; установка с помощью кронштейна из комплекта поставки; возможность установки с применением дополнительного шарикового кронштейна. |  | шт |  | 3900 | 3700
Астра-512 |  | TEKO | отсутствие реакции на перемещение животных весом до 20 кг; объемная зона обнаружения (линза - "стандарт"); антисаботажная зона отсутствует; микропроцессорный анализ сигнала; контроль вскрытия корпуса; возможность отключения индикации; температурная компенсация; самотестирование в процессе работы; оптоэлектронное реле; установка с помощью кронштейна из комплекта поставки; возможность установки с применением дополнительного шарикового кронштейна. |  | шт |  | 3600 | 3500
Астра-515 исп. А - Проводной датчик движения |  | TEKO | .объемная зона обнаружения (линза - "стандарт"); антисаботажная зона отсутствует; дискретная регулировка обнаружительной способности; оптоэлектронное реле; комплектация угловым кронштейном. |  | шт |  | 2600 | 2500
Астра-517 ИК пассивый, обьемный |  | TEKO | Астра-517 ИК: Объемная зона обнаружения с использованием "стандартной" линзы. Антисаботажная зона для дополнительной защиты. Микропроцессорный анализ сигнала для точной интерпретации данных. Температурная компенсация для надежной работы в разных условиях. Контроль вскрытия корпуса, обеспечивающий безопасность и защиту. Самотестирование в процессе работы для надежности и устойчивости. Компактный миниатюрный корпус. Оптоэлектронное реле для управления событиями. Возможность установки с помощью шарикового кронштейна (поставляется отдельно) для удобства монтажа. |  | шт |  | 8500 | 8000
Астра-517 исп.Р - Проводной датчик движения |  | TEKO | отсутствие реакции на перемещение животных весом до 20 кг; объемная зона обнаружения; антисаботажная зона отсутствует; микропроцессорный анализ сигнала; температурная компенсация; контроль вскрытия корпуса; самотестирование в процессе работы; оптоэлектронное реле; миниатюрный корпус; установка на стену или в углу помещения. |  | шт |  | 3000 | 2900
Астра-531 ИК |  | TEKO | поверхностная зона обнаружения (линза - "штора"); антисаботажная зона отсутствует; миниатюрный корпус; микропроцессорный анализ сигнала; температурная компенсация; режим "память тревоги”; контроль вскрытия корпуса; контроль напряжения питания; оптоэлектронное реле; комплектация шариковым кронштейном. |  | шт |  | 4900 | 4600
Астра-7 исп. А - Проводной датчик движения |  | TEKO | установка на потолке, объемная круговая зона обнаружения; максимальная высота установки до 3,6 м; микропроцессорный анализ сигнала; дискретная регулировка обнаружительной способности; температурная компенсация; режим "память тревоги"; контроль вскрытия корпуса; оптоэлектронное реле. |  | шт |  | 5400 | 5100
02 Извещатели поверхностные звуковые
Астра-531 АК - Проводной датчик разбития стекла |  | TEKO | обнаружение разрушения обычных стекол, защищенных полимерной пленкой, армированного, узорчатого, многослойного строительного, закаленного плоского; миниатюрный корпус; микропроцессорный анализ сигнала; дискретная регулировка чувствительности; контроль вскрытия корпуса; контроль напряжения питания; оптоэлектронное реле; установка на стене, на потолке, между рамами |  | шт |  | 2900 | 2800
Астра-С - Проводной датчик разбития стекла |  | TEKO | обнаружение разрушения обычных стекол, защищенных полимерной пленкой, армированного, узорчатого, многослойного строительного, закаленного плоского; микропроцессорный анализ сигнала; дискретная регулировка чувствительности; режим "память тревоги"; контроль вскрытия корпуса; контроль напряжения питания; оптоэлектронное реле; установка на стене, на потолке, между рамами. |  | шт |  | 4100 | 3900
03 Извещатели совмещенные
Астра-531 СМ |  | TEKO | 2 канала обнаружения: поверхностный оптико-электронный (ИК), поверхностный звуковой (АК); миниатюрный корпус; микропроцессорный анализ сигнала; оптоэлектронное реле; режим тестирования АК- канала; контроль вскрытия корпуса; контроль напряжения питания; комплектация шариковым кронштейном. ИК: поверхностная зона обнаружения (линза - "штора"); устойчивость к внешней засветке не менее 6500 лк; температурная компенсация; дискретная регулировка обнаружительной способности. АК: обнаружение разрушения обычных стекол, защищенных полимерной пленкой, армированного, узорчатого, многослойного строительного, закаленного плоского; |  | шт |  | 5000 | 4700
Астра-621 |  | TEKO | 2 канала обнаружения: объемный оптико-электронный (ИК), поверхностный звуковой (АК); микропроцессорный анализ сигнала; два оптоэлектронных реле; режим тестирования АК-канала; возможность отключения индикации; контроль напряжения питания; контроль вскрытия корпуса; установка с помощью кронштейна из комплекта поставки; возможность установки с применением дополнительного шарикового кронштейна Астра-5/621. ИК: объемная зона обнаружения (линза - "стандарт"); антисаботажная зона; устойчивость к внешней засветке не менее 6500 лк. АК: обнаружение разрушения обычных стекол, защищенных полимерной пленкой, армированного, узорчатого, многослойного строительного, закаленного плоского |  | шт |  | 7000 | 6600
Астра-642 ультразвуковой, обьемный, дальность 10м |  | TEKO | Астра-642: Обеспечивает полный контроль всего объема помещения с объемной зоной обнаружения. Не подвержен воздействию тепловых помех. Эффективно обнаруживает продольные перемещения. Кварцевая стабилизация рабочей частоты для совместного использования нескольких извещателей в одном помещении. Микропроцессорный анализ сигнала для точной интерпретации данных. Дискретная регулировка обнаружительной способности и плавная настройка дальности. Режим "память тревоги" для фиксации событий. Двухцветная индикация для наглядности. Автоматическое самотестирование в процессе работы. Комплектация универсальным поворотным кронштейном для удобной установки. |  | шт |  | 13600 | 13000
Астра-8 |  | TEKO | 2 канала обнаружения: объемный оптико-электронный (ИК), поверхностный звуковой (АК); установка на потолке; два оптоэлектронных реле; микропроцессорный анализ сигнала; режим "память тревоги"; режим тестирования АК-канала; контроль вскрытия корпуса; контроль напряжения питания. ИК: объемная круговая зона обнаружения; устойчивость к внешней засветке не менее 6500 лк; дискретная регулировка обнаружительной способности. АК: обнаружение разрушения обычных стекол, защищенных полимерной пленкой, армированного, узорчатого, многослойного строительного, закаленного плоского; дискретная регулировка чувствительности. |  | шт |  | 8200 | 7800
04 Извещатели электро-контактные и аварийные
Астра-321 - Проводная тревожная кнопка |  | TEKO | металлический замок и индивидуальные ключи разблокировки; фиксация кнопки при нажатии; клеммы подключения на размыкание / замыкание шлейфа. |  | шт |  | 1600 | 1600
Астра-321 М |  | TEKO | фиксация кнопки при нажатии; разблокировка встроенным толкателем на торце извещателя; клеммы подключения на размыкание / замыкание шлейфа. |  | шт |  | 1000 | 1000
Астра-321 Т |  | TEKO | металлический замок и индивидуальные ключи; фиксация кнопки при нажатии; клеммы подключения на размыкание / замыкание шлейфа; контроль вскрытия корпуса. |  | шт |  | 1600 | 1600
Астра-322 тревожная кнопка |  | TEKO | Астра-322: Беззвучная работа кнопки для комфорта. Электронная фиксация режима нажатой кнопки для удобства использования. Универсальные механические ключи разблокировки для гибкости и надежности. Клеммы подключения для управления шлейфами, как на размыкание, так и на замыкание. |  | шт |  | 3300 | 3200
Астра-351 Исп.П извещатель изменения положения |  | TEKO | Астра-351: Обнаруживает угол наклона в диапазоне 5-9° вдоль трех осей. Автоматическое восстановление при стабильном положении более 8 секунд. Дискретная регулировка чувствительности к вибрации. Микропроцессорный анализ сигнала для точной интерпретации данных. В комплекте два оптоэлектронных реле. Удивительно миниатюрный корпус. |  | шт |  | 4700 | 4400
Астра-361 |  | TEKO | электропитание и выдача извещения об аварии по двухпроводному шлейфу сигнализации подключение к извещателю «Астра-Z-3345» или «Астра-3321» в режиме радиопередающего устройства (РПДУ) не предназначен для обнаружения утечки дистиллированной воды |  | шт |  | 1500 | 1400
Астра-552 радиоволновый, объемный, дальность 10м |  | TEKO | Астра-552: Обеспечивает непрерывную объемную зону обнаружения. Устойчив к тепловым помехам, обеспечивая надежное функционирование. Эффективно обнаруживает продольные перемещения. Стойкость к излучению от люминесцентных светильников, исключая ложные срабатывания. Микропроцессорный анализ сигнала для точной интерпретации данных. Плавная регулировка обнаружительной способности для адаптации к конкретным условиям. Самотестирование во время работы для обеспечения надежности. Поставляется с универсальным поворотным кронштейном для удобной установки. |  | шт |  | 12800 | 12100
Астра-624 извещатель охранный поверхностный вибрационный |  | TEKO | Астра-624: Надежное обнаружение разрушений в разных материалах и контроль от разных инструментов. Регулируемая чувствительность, три режима тестирования, микропроцессорный анализ сигнала, и защита от несанкционированного доступа. В комплекте — металлическая планка и магниты для удобной установки. |  | шт |  | 13600 | 12900
05 Оповещатели
Астра-10 исп. 1 |  | TEKO | непрерывный круглосуточный режим работы; питание универсальное (~220 В, или =12 В); прозрачный корпус красного цвета; светодиоды высокой яркости. |  | шт
Астра-10 исп. 2 |  | TEKO | непрерывный круглосуточный режим работы; питание постоянным током (=12 В или =24 В); прозрачный корпус красного цвета; светодиоды высокой яркости; степень защиты оболочкой IP54. |  | шт |  | 1100 | 1000
Астра-10 исп. 3 - Проводная звуковая сирена |  | TEKO | непрерывный круглосуточный режим работы; питание постоянным током (=12 В или =24 В); прозрачная крышка красного цвета; светодиоды высокой яркости; степень защиты оболочкой IP54. |  | шт |  | 2600 | 2500
Астра-10 исп. М1 |  | TEKO | непрерывный круглосуточный режим работы; малогабаритный корпус, питание постоянным током (=12 В); прозрачный корпус красного цвета; светодиоды высокой яркости. |  | шт |  | 1000 | 1000
Астра-10 исп. М2 |  | TEKO | непрерывный круглосуточный режим работы; малогабаритный корпус, питание постоянным током (=12 В); прозрачный корпус красного цвета; светодиоды высокой яркости. |  | шт |  | 1400 | 1300
06 Приборы приемо-контрольные и дополнительное оборудование
Астра-712/0 исп.2А |  | TEKO | для электропитания устройств с током потребления до 2 А; соответствие всем требованиям ГОСТ Р 53325 и ЕТТ ТСО; формирование и передача во внешние цепи информационных сигналов через выходы типа Relay; электронная защита от: перебоев во вторичных цепях при автоматическом переключении на работу от АКБ и обратно; глубокого разряда АКБ; переполюсовки АКБ; короткого замыкания цепи заряда АКБ; короткого замыкания по выходу вторичного питания; перегрузки по выходу вторичного питания; восстановление параметров после устранения причин короткого замыкания или превышения выходного тока; защита по первичной цепи 220 В плавким предохранителем; выключатель первичного напряжения 220 В; двухцветная индикация и звуковое оповещение о состоянии источника питания; функция запуска от АКБ при отсутствии электропитания от электросети ("холодный" запуск). |  | шт |  | 21400 | 20300
Астра-712/1 |  | TEKO | контроль состояния 1 шлейфа сигнализации (ШС) с включенными охранными или технологическими извещателями; управление средствами оповещения; выдача тревожных извещений на ПЦН через релейный выход; выдача информации по линии расширения на релейные блоки Астра-822, блоки индикации Астра-861; обеспечение питающим напряжением активных извещателей и других устройств. |  | шт |  | 12500 | 11900
Астра-712/2 |  | TEKO | контроль состояния 2 шлейфов сигнализации (ШС) с включенными охранными или технологическими извещателями; управление средствами оповещения; выдача тревожных извещений на ПЦН через релейные выходы; обеспечение питающим напряжением активных извещателей и других устройств. |  | шт |  | 13200 | 12600
Астра-712/4 - Проводная контрольная панель |  | TEKO | контроль состояния 4 шлейфов сигнализации (ШС) с включенными охранными или технологическими извещателями; управление средствами оповещения; выдача тревожных извещений на ПЦН через релейные выходы; выдача информации по линии расширения на релейные блоки Астра-822, блоки индикации Астра-861, радиопередающее устройство оконечное объектовое УОО Астра-Y; обеспечение питающим напряжением активных извещателей и других устройств. |  | шт |  | 35700 | 33900
Астра-712/8 |  | TEKO | контроль состояния 8 шлейфов сигнализации (ШС) с включенными охранными или технологическими извещателями; управление средствами оповещения; выдача тревожных извещений на ПЦН через релейные выходы; выдача информации по линии расширения на релейные блоки Астра-822, блоки индикации Астра-861, радиопередающее устройство оконечное объектовое УОО Астра-Y; обеспечение питающим напряжением активных извещателей и других устройств. |  | шт |  | 30000 | 28500
Астра-821 модуль реле силовых, 4 реле |  | TEKO | Модуль реле Астра-821 - мощное устройство с четырьмя силовыми реле, каждое из которых имеет группы переключаемых контактов. Он оборудован интерфейсной линией LIN и способен точно определять состояния "взят" и "снят" управляющих устройств. Астра-821 совместим с разными типами управляющих устройств, включая ППКОП Астра-712/х, РПУ Астра-РИ и УОП Астра-Y. На линии расширения LIN может функционировать только одно управляющее устройство, однако можно одновременно использовать до 16 модулей реле, подключенных к этой линии. Модуль способен обрабатывать извещения от различных источников, таких как ШС ППКОП Астра-712/х, ШС РПД Астра-РИ, ШС УОО Астра-Y и других. Важно отметить, что извещения обрабатываются до восстановления источника. Для максимальной настройки и использования всех функций модуля реле Астра-821, доступно программирование с использованием ПК и программного обеспечения Pconf-82x. Для подключения к ПК используется блок сопряжения Астра-983, обеспечивающий подключение к USB-порту. |  | шт |  | 10400 | 9900
Астра-822 |  | TEKO | 8 сигнальных реле с группами контактов на размыкание; интерфейсная линия LIN; различает состояние "взят", "снят" управляющих устройств. Основные данные типы поддерживаемых управляющих устройств: - ППКО Астра-712/х, - УОП Астра-Y; в линии расширения LIN должно функционировать только одно управляющее устройство; одновременное функционирование до 16 модулей реле, подключенных по линии расширения LIN; источники извещений: - ШС ППКО Астра-712/х, - ШС УОО Астра-Y через УОП Астра-Y, - ШС ППКО Астра-712/4(8), работающих совместно с УОО Астра-Y, через УОП Астра-Y; набор разрешенных извещений зависит от типа управляющего устройства, указываемого при установке режимов работы; извещения отрабатываются до восстановления источника; наиболее полная реализация возможностей модуля реле осуществляется программированием с ПК (ПО Pconf-82x); подключение к ПК обеспечивается блоком сопряжения Астра-983 (к USB-порту). |  | шт |  | 5700 | 5400
Астра-823 |  | TEKO | цифровой интерфейс стандарта EIA RS-485 для обеспечения проводной связи между блоком реле и управляющим устройством (ППКУП или РР Астра-РИ-М автономным). Основные технические показатели интерфейса: - поддержка до 64-х устройств на линии связи со стороны ППКУП, - поддержка до 6-ти устройств на линии связи со стороны РР Астра-РИ-М, - скорость в линии 9,6 кбит/с; при работе с ППКУП: - каждому выходу блока присваивается системный номер при настройке ППКУП; - управление выходом обеспечивается при условии его привязки к логическим разделам; - поддерживаются 6 стандартных режимов работы выходов по выбору в настройках ППКУП: «ПЦН тревога», «Контрольная лампа», «ПЦН контрольный», «Звуковой», «Тревога», «Исполнительный», «Нарушение»; - при обрыве и коротком замыкании цепей управления выдается извещение “нарушение”. Адресом источника такого извещения является назначенный системный номер выхода; - обработка информации о контролируемых цепях обеспечивается в логических разделах ППКУП типа “технологический” |  | шт |  | 22100 | 21000
Астра-824 |  | TEKO | цифровой интерфейс стандарта EIA RS-485 для обеспечения проводной связи между блоком реле и управляющим устройством (ППКУП или РР Астра-РИ-М автономным). Основные технические показатели интерфейса: - поддержка до 64-х устройств на линии связи со стороны ППКУП, - поддержка до 6-ти устройств на линии связи со стороны РР Астра-РИ-М, - скорость в линии 9,6 кбит/с; при работе с ППКУП*: - каждому выходу блока присваивается системный номер при настройке ППКУП; - управление выходом обеспечивается при условии его привязки к логическим разделам; - поддерживаются 6 стандартных режимов работы выходов по выбору в настройках ППКУП: «ПЦН тревога», «Контрольная лампа», «ПЦН контрольный», «Звуковой», «Тревога», «Исполнительный», «Нарушение»; - при обрыве и коротком замыкании цепей управления выдается извещение “нарушение”. Адресом источника такого извещения является назначенный системный номер выхода; - обработка информации о контролируемых цепях обеспечивается в логических разделах ППКУП типа “технологический” |  | шт |  | 11200 | 10600
Астра-863 исп.А |  | TEKO | работа под управлением ППКУП Астра серии Pro (Астра-812 Pro, Астра-8945 Pro) или радиорасширителя РР Астра-РИ-М автономного; информационный обмен с ППКУП или РР по проводному интерфейсу RS-485; возможность подключения в кольцевой интерфейс RS-485 ППКУП с использованием изоляторов короткого замыкания «Астра-А ИЛС»; трехцветная индикация извещений по ГОСТ Р 53325; звуковое сопровождение извещений; сброс звукового сигнала кнопкой; два входа питания (основной и резервный) по ГОСТ Р 53325; один вход (Zone) контроля исправности внешнего источника питания по ГОСТ Р 53325; один вход для подключения считывателей идентификаторов ТМ (Touch memory по спецификации Dallas Semiconductor DS1990A(R)) и выход для подключения светодиода считывателя (при работе с ППКУП); программирование привязок индикаторов к разделам системы с помощью программного комплекса мониторинга ПКМ Астра Pro; программирование привязок индикаторов к извещателям системы Астра-РИ-М (при работе с РР автономным) с помощью программы Pconf-RR. |  | шт |  | 40000 | 38000
Астра-942 - Вспомогательное устройство программирования |  | TEKO | малогабаритное носимое устройство в виде брелока, с автономным питанием; три кнопки управления: красная - кнопка тестирования, средняя - кнопка оптимизации радиосвязи, нижняя - кнопка регистрации; литиево-марганцевые элементы питания - (2 шт.), емкостью 0,55 А/ч, входят в комплект поставки; сигнализация разряда элементов питания; входит в комплект поставки ППКУП Астра-8945 Pro. |  | шт |  | 9900 | 9400
Астра-983 |  | TEKO | Блок сопряжения обеспечивает гальваническую изоляцию между линиями интерфейса USB и линией расширения приборов "Астра". Основные данные подключение к портам ПК типа USB; питание со стороны интерфейса USB осуществляется от линий порта, со стороны линии расширения требуется источник питания постоянного тока напряжением от 10 до 15 В; для работы через блок Астра-983 необходимо установить на ПК драйвер Drv983. Драйвер совместим с операционной системой Windows - 9X / Me / 2000 / XP/ 7. |  | шт |  | 6400 | 6100
Астра-984 |  | TEKO | обеспечивает сопряжение интерфейсов обмена данными RS-485 и USB; двухцветная индикация функционального состояния. Основные данные подключение к портам ПК типа USB; питание со стороны интерфейса USB осуществляется от линий порта; для работы через модуль Астра-984 необходимо установить на ПК драйвер Drv984. Драйвер совместим с операционной системой Windows - 9X / Me / 2000 / XP / 7 / 8 / 10. |  | шт |  | 10300 | 9800
Астра-GSM (ПАК Астра) |  | TEKO | конструкция модуля предусматривает установку в корпус ППКУП серии Pro на базовую плату с помощью разъемов поддержка двух SlM-карт переключение SIM-карт осуществляется при неисправности SIM-карты или при сбоях связи в сети GSM/GPRS. Начальная регистрация в сети обеспечивается для SIM-карты, размещенной в верхнем держателе (№1), в случае ее отсутствия происходит регистрация в сети SIM-карты в нижнем держателе (№2) программирование параметров модуля осуществляется из меню ППКУП Астра-812 Pro и/или с помощью модуля настройки ПКМ Астра Pro передача/прием пользовательских названий разделов (первых 16-ти) , системных выходов, температурных режимов в SMS-сообщениях получение текстовых SMS-команд управления с мобильных телефонов и трансляция их в ППКУП установка синхронизации времени ППКУП автоматически или вручную выбор источника для автоматической синхронизации времени ППКУП: сеть GSM ПКМ Астра Pro ПАК Астра |  | шт |  | 19100 | 18100
Астра-LAN (ПАК Астра) |  | TEKO | конструкция модуля предусматривает установку в корпус ППКУП серии Pro на базовую плату с помощью разъемов поддержка динамической и статической IP- маршрутизации в сетях провайдера Интернет (через роутер) используемый протокол передачи в сетях Internet - TCP/IPv4 настройка IP-стека и серверов DNS – вручную согласно переданным параметрам от провайдера или администратора сети либо автоматически от DHCP-сервера в локальной сети программирование параметров модуля осуществляется из меню ППКУП Астра-812 Pro и/или с помощью модуля настройки ПКМ Астра Pro выбор источника автоматической синхронизации времени ППКУП: ПКМ Астра Pro ПАК Астра не имеет энергонезависимой памяти для хранения настроек, настройки хранятся в памяти ППКУП постоянный контроль целостности канала связи |  | шт |  | 11600 | 11100
Астра-RS-485 |  | TEKO | конструкция предусматривает установку в корпус ППКУП на базовую плату с помощью разъемов; обеспечивает разделение расширителей на интерфейсе RS-485 для повышения надежности системы; является устройством преобразования без собственного программного обеспечения, после установки не требует регистрации и настройки. |  | шт |  | 4200 | 4000
Астра-КТМ-С (Планар) белая |  | TEKO | преобразование вводимого цифрового значения (до 7 цифр) в код Touch Memory сенсорная клавиатура подсветка символов и звуковое сопровождение при наборе кодов с клавиатуры передача кода ТМ по проводной линии связи питание от внешнего источника питания 12 В контроль напряжения питания и линии связи Touch Memory. |  | шт |  | 15000 | 14300
Астра-КТМ-С (черная) Клавиатура ТК510B |  | TEKO | преобразование вводимого цифрового значения (до 8 цифр) в код Touch Memory возможность индикации общего состояния ППКОП подсветкой символа «V» сенсорная клавиатура подсветка символов и звуковое сопровождение при наборе кодов с клавиатуры программирование яркости подсветки и громкости звука клавиатуры два способа монтажа – накладной или врезной два варианта цвета лицевой панели – черный и белый |  | шт |  | 15000 | 14300
Модуль Астра-МР |  | TEKO | конструкция предусматривает установку в корпус ППКУП на базовую плату с помощью разъемов; выходы управляются по тактикам типовых режимов, выбираемых при настройке центрального ППКУП; 4 выхода типа Relay с нагрузочной способностью 100 V/100 мА; встроенный светодиодный индикатор наличия связи с центральным ППКУП. |  | шт |  | 3000 | 2900
07 Система Астра-Адрес
Астра-42А |  |  | уникальная двухлучевая технология дымовой камеры; 4-х проводное подключение; электропитание от РПА напряжением 24 В; тестирование лазерным пультом Астра-942 (нажатием верхней кнопки ТЕСТ) с включением индикации*; регистрация в расширителе РПА одним из 2-х способов: включением питания, установив электронный блок извещателя в закрепленную базу, лазерным пультом Астра-942, засветив индикатор извещателя с нижней кнопки лазерного пульта; микропроцессорный анализ сигнала; измерение и передача по адресной линии связи (АЛС) по запросу РПА следующих параметров: запыленности/задымленности дымовой камеры (в %), температуры окружающей среды (в °С); защитная крышка в комплекте. |  | шт |  | 5500 | 5300
Астра-42А исп. ИКЗ |  |  | уникальная двухлучевая технология дымовой камеры; 4-х проводное подключение; электропитание от РПА напряжением 24 В; тестирование лазерным пультом Астра-942 (нажатием верхней кнопки ТЕСТ) с включением индикации *; регистрация в расширителе РПА одним из 2-х способов: включением питания, установив электронный блок извещателя в закрепленную базу, лазерным пультом Астра-942, засветив индикатор извещателя с нижней кнопки лазерного пульта; микропроцессорный анализ сигнала; запатентованная конструкция дымовой камеры, обеспечивающая работоспособность извещателя при накоплении пыли; измерение и передача по адресной линии связи (АЛС) по запросу РПА следующих параметров: запыленности/задымленности дымовой камеры (в %), температуры окружающей среды (в °С); встроенная плата изоляторов короткого замыкания (ИКЗ); защитная крышка в комплекте; степень защиты оболочкой IP40. |  | шт |  | 7200 | 6900
Астра-43А |  |  | измерение и передача по адресной линии связи (АЛС) по запросу расширителя РПА температуры окружающей среды; 4-х проводное подключение; электропитание от РПА; тестирование лазерным пультом Астра-942 (нажатием верхней кнопки ТЕСТ) с включением индикации; регистрация в расширителе РПА одним из 2-х способов: включением питания, установив электронный блок извещателя в закрепленную базу, лазерным пультом Астра-942, засветив индикатор извещателя с нижней кнопки лазерного пульта; микропроцессорный анализ сигнала |  | шт |  | 5500 | 5300
Астра-45А |  |  | 4-х проводное подключение; электропитание от РПА напряжением 24 В; тестирование лазерным пультом Астра-942 (нажатием верхней кнопки ТЕСТ) с включением индикации; регистрация в расширителе РПА одним из 2-х способов: включением питания, лазерным пультом Астра-942, засветив индикатор извещателя с нижней кнопки лазерного пульта (рекомендуемый способ); встроенная плата изоляторов короткого замыкания (ИКЗ) |  | шт |  | 5100 | 4800
Астра-А ИЛС |  |  | установка в адресную линию связи (АЛС) или интерфейс RS-485, формируемый ППКУП Астра-8945 Pro или Астра-812 Pro; электропитание изолятора: при работе в АЛС – от расширителя проводного адресного (РПА) по цепи питания АЛС, при работе в интерфейсе RS-485 – от цепи питания ближайшего блока расширения; изменение режимов работы изолятора с помощью лазерного пульта Астра-942 |  | шт |  | 3000 | 2900
Астра-А РПА |  |  | интерфейс RS-485 для подключения к ППКУП; подключение до 16-ти* РПА к ППКОП; два интерфейса независимых адресных линий связи (АЛС); подключение до 250 адресных устройств в каждой АЛС (но суммарно не более 250), с протяженностью каждой АЛС до 1000 м, подключение до 250 адресных устройств в «кольцо», протяженность кольца АЛС – до 1000 м; узел выходного электропитания 24 В для двух независимых АЛС с защитами от перегрузки; порт USB для смены ПО; электропитание от двух источников постоянного напряжения (основного и резервного) с номинальным напряжением 12 В или 24 В. |  | шт |  | 15100 | 14400
Астра-А УДП исп. ПД |  |  | 4-х проводное подключение; электропитание от РПА напряжением 24 В; тестирование лазерным пультом Астра-942 (нажатием верхней кнопки ТЕСТ) с включением индикации; регистрация в расширителе РПА одним из 2-х способов: включением питания, лазерным пультом Астра-942, засветив индикатор извещателя с нижней кнопки лазерного пульта (рекомендуемый способ) |  | шт |  | 5000 | 4700
Астра-А УДП исп. ПП |  |  | 4-х проводное подключение; электропитание от РПА напряжением 24 В; тестирование лазерным пультом Астра-942 (нажатием верхней кнопки ТЕСТ) с включением индикации; регистрация в расширителе РПА одним из 2-х способов: включением питания, лазерным пультом Астра-942, засветив индикатор извещателя с нижней кнопки лазерного пульта (рекомендуемый способ) |  | шт |  | 5000 | 4700
Астра-БПА |  |  | работа в адресной линии связи (АЛС), формируемой расширителем проводным адресным (РПА); контроль линии нагрузки выходов ВЫХ1 и ВЫХ2, отдельно на обрыв и на КЗ, и передача в ППКУП информации о целостности линии нагрузки; защита выходов управления ВЫХ1, ВЫХ2 от перегрузки, переполюсовки, выбросов напряжений; работа выходов ВЫХ1, ВЫХ2 (в зависимости от настройки) с контролем или без контроля целостности линии. При работе выходов с контролем целостности линии подключаются элементы выхода оконечные из комплекта поставки; контроль наличия электропитания на входах U1, GND, U2, «+», «–»; коммутация входного напряжения от 10,5 до 28,7 В со входов U1, U2 на выходы ВЫХ1 и ВЫХ2 с коммутируемым током каждого выхода до 1,25 А; контроль состояния 4-х ШС следующих типов: охранного, пожарного теплового с двойной сработкой, пожарного дымового с двойной сработкой, пожарного дымового с двойной сработкой с контролем КЗ, пожарный комбинированный с одинарной сработкой, технологического и технологического с контролем КЗ (обрыва); |  | шт |  | 20000 | 19000
Астра-БРА |  |  | работа в адресной линии связи (АЛС), формируемой расширителем проводным адресным (РПА); возможность управления заслонкой противопожарных клапанов типов: электро-механический с возвратной пружиной, реверсивный, электромагнитный по команде ППКУП, полученной по АЛС; контроль нагрузки реле на обрыв и на КЗ и передача в ППКУП информации о целостности линии нагрузки; контроль положения клапана по концевикам; световая индикация работы БРА, состояния клапана, выходов и АЛС; тест клапана; работа в одном из двух режимов: режим «Клапан», при котором БРА реализует специальные алгоритмы управления клапанами, режим «Блок реле», при котором БРА обеспечивает работу одного релейного выхода с контролем цепи нагрузки; в обоих режимах работа с контролем или без контроля целостности цепей нагрузки (в зависимости от настройки). |  | шт |  | 16700 | 15800
Астра-МА |  |  | работа в адресной линии связи (АЛС), формируемой расширителем проводным адресным (РПА); 2 шлейфа сигнализации для подключения охранных, пожарных или технологических извещателей, выдающих сигнал типа "сухой контакт"; МА не обеспечивает подключение извещателей с питанием по ШС; контроль исправности ШС пожарного типа на обрыв и короткое замыкание; программирование ШС из меню ПКМ Астра Pro; электропитание от РПА по цепи питания АЛС. |  | шт |  | 4700 | 4500
08 Security Hub
Security Hub - Комплект |  |  | комплект состоит из абонентского контроллера Security Hub (SH) с аккумуляторной батареей, сетевого адаптера с кабелем USB, радиодатчиков движения и открытия двери/окна с элементами питания. Функционал комплекта расширяется беспроводными датчиками разбития стекла, протечки воды, задымления и др.; настройка и обслуживание SH производится с помощью мобильного или веб приложения и встроенной в него пошаговой инструкции пользователя. Мобильное приложение устанавливается из магазина приложений; SH обеспечивает обмен информацией с мобильным и веб приложениями через сервер ПАК "Астра": по проводному каналу, через разъем типа RJ45 (Ethernet 10BASE-T) и сеть провайдера, по беспроводному каналу, через SIM карту (GPRS/EDGE) оператора сотовой связи стандарта GSM; SH обменивается данными с датчиками в диапазоне частот (434,42±0,2%) МГц по протоколу «Астра-РИ-М» и поддерживает максимум 32 радиодатчика. настроенный SH обеспечивает: работу с сервером по каналу TCP, регистрацию (добавление) радиодатчиков |  | шт |  | 52650 | 50017
Security Hub с видеокамерой |  |  | комплект состоит из контроллера Security Hub с аккумуляторной батареей, сетевого адаптера с кабелем USB, радиодатчиков движения и открытия двери/окна с элементами питания и видеокамеры. Функционал комплекта расширяется беспроводными датчиками разбития стекла, протечки воды, задымления и др.; настройка и обслуживание контроллера производится с помощью мобильного или веб приложения и встроенной в него пошаговой инструкции пользователя. Мобильное приложение устанавливается из магазина приложений; контроллер обеспечивает обмен информацией с мобильным и веб приложениями через сервер ПАК "АСТРА": по проводному каналу, через разъем типа RJ45 (Ethernet 10BASE-T) и сеть провайдера, по беспроводному каналу, через две SIM карты (GPRS/EDGE) оператора сотовой связи стандарта GSM; основным каналом обмена является проводной, далее по приоритету следуют SIM1, SIM2; SH обменивается данными с датчиками в диапазоне частот (434,42±0,2%) МГц по протоколу «Астра-РИ-М» и поддерживает максимум 32 радиодатчика. |  | шт |  | 107300 | 102000
Контроллер Security Hub УОО - Приемно-контрольный прибор радиоканальный |  |  | обеспечивает регистрацию и обработку состояний 32 беспроводных устройств (извещателей, блоков реле, пультов, оповещателей) системы Астра-РИ-М; обеспечивает обмен информацией с мобильным и веб приложениями через сервер: по проводному каналу, через разъем типа RJ45 (Ethernet 10 BASE-T) и сеть провайдера, по беспроводному каналу, через SIM-карту (GPRS/EDGE) оператора сотовой связи стандарта GSM; электропитание контроллера осуществляется от трех независимых источников в любой комбинации: от основного источника электропитания c номинальным напряжением 12 В через клеммы +12V-, от резервного источника электропитания c номинальным напряжением 12 В через клеммы +12VR-, от бытовой сети 230 В 50 Гц через сетевой адаптер (не входит в комплект поставки) и порт USB 2.0 типа B c номинальным напряжением 5 В и током 1 А; осуществляется непрерывный контроль и оповещение о текущем состоянии электропитания |  | шт |  | 27500 | 26100
Контроллер Security Hub УОО 4G |  |  | обеспечивает регистрацию и обработку состояний 32 беспроводных устройств (извещателей, блоков реле, пультов, оповещателей) системы Астра-РИ-М; обеспечивает обмен информацией с мобильным и веб приложениями через сервер: по проводному каналу через разъем типа RJ45 (Ethernet 10 BASE-T) и сеть провайдера, по беспроводному каналу через SIM-карту (NB-IoT) оператора сотовой связи стандарта LTE Cat Nb1; электропитание контроллера осуществляется от трех независимых источников в любой комбинации: от основного источника электропитания c номинальным напряжением 12 В через клеммы +12V-, от резервного источника электропитания c номинальным напряжением 12 В через клеммы +12VR-, от бытовой сети 230 В 50 Гц через сетевой адаптер (не входит в комплект поставки) и порт USB 2.0 типа B c номинальным напряжением 5 В и током 1 А; осуществляется непрерывный контроль и оповещение о текущем состоянии электропитания |  | шт |  | 43400 | 41300
Сигнализатор Кенарь GD-100-N (метан+пропан) |  |  | после подачи питания загорается зеленый светодиод «Питание» и звучит зуммер, прибор переходит в режим прогрева, не более 4 минут. По окончании прогрева сигнализатор находится в режиме слежения. В этом режиме GD100-N может выдавать следующие виды сигнализации: 1. при отсутствии загазованности – непрерывный световой сигнал зеленого цвета, 2. при превышении порогового уровня концентрации контролируемого газа срабатывает световой извещатель красного цвета, звучит сигнал сирены, подается сигнал для срабатывания клапана, срабатывает реле управления внешними устройствами, 3. при снижении концентрации газа ниже установленного порога, прибор переходит в режим слежения, звуковой и световой извещатели перестают работать, реле переключается в исходное состояние. Клапан остается в перекрытом состоянии, для возобновления подачи газа необходимо открыть клапан в ручном режиме. |  | шт |  | 19600 | 18600
09 Acтра-P
Астра-Р РК - Комплект: радиоприемное устройство (РПУ, оптореле) + 2 брелока (РПД) |  |  | режим радиоканала - режим 2 (модернизированный РК, увеличенная дальность); динамическое кодирование сообщений с использованием технологии "keeloq"; питание радиопередающих устройств от встроенного элемента питания типа CR2430 напряжением 3 В; индикация разряда элемента питания РПД; 2 режима работы реле РПУ: размыкание (замыкание) контактов на запрограммированное время от 2 с до 30 мин ( для РПУ из комплекта Астра-Р - только размыкание), размыкание (замыкание) контактов до следующей команды. |  | шт |  | 13500 | 12800
Астра-Р РПД - Брелок однокнопочный, частота 433 МГц |  |  | модернизированный радиоканал (режим 2) динамическое кодирование сообщений с использованием технологии "keeloq"; питание от встроенного элемента питания типа CR2430 напряжением 3 В; индикация разряда элемента питания РПД |  | шт |  | 4000 | 3800
Астра-Р РПУ - Радиоприемное устройство, частота 433 МГц, 1 силовое реле |  |  | режим радиоканала - режим 2 (модернизированный РК, увеличенная дальность); память на 99 брелоков, браслетов (РПД); силовое реле с тремя контактами (группа переключаемых контактов); 2 режима работы реле: - размыкание (замыкание) контактов на запрограммированное время от 2 с до 30 мин, - размыкание (замыкание) контактов до следующей команды; встроенная (печатная) антенна, возможность подключения внешней антенны. |  | шт |  | 5300 | 5100
10 Acтра-PИ-М
Астра - 3531 извещатель изменения положения, радиоканальный |  |  | Астра-3531 - это устройство для обнаружения изменения угла наклона и движения с определенными характеристиками: Обнаруживает изменение угла наклона более 3°. Обнаруживает движение с ускорением 0,5 м/с². При вращении вокруг вертикальной оси Z (угол наклона относительно оси Z равен нулю) извещение о тревоге не формируется. Автоматическое восстановление при неизменном положении не менее 20 секунд. В комплект поставки входит литий-марганцевый элемент питания CR2450. Контроль напряжения питания. Средний срок службы элемента питания не менее 2 лет. Две частотные литеры для настройки. Не требует получения разрешений от радиочастотных служб. |  | шт |  | 11500 | 11000
Астра-2331 оповещатель световой радиоканальный |  |  | Астра-2331: Двусторонний радиообмен на 433 МГц. Работает в модернизированном радиоканале (режим 2). Регистрация в радиосети при установке элемента питания. Индикация состояния и радиосети. В комплекте литий-марганцево-оксидный элемент питания. Возможность подключения внешнего питания. Автоматическое переключение и экономия энергии. Измерение и передача остаточной емкости ЭП. Не требует разрешений на применение от органов радиочастотной службы. |  | шт |  | 22100 | 21000
Астра-3221 |  |  | использование в качестве стационарного или мобильного устройства с контролем радиоканала; контроль напряжения питания; литий-марганцевые элементы питания (2 шт.) емкостью 0,55 А/ч (CR2430), входят в комплект поставки; 2 режима радиоканала, выбираемые переключателем или контактными площадками: режим 1 - работа с РПУ Астра-РИ, РПУ Астра-РИ-М или с РР (МРР) в режиме 1, режим 2 - оптимизированный радиоканал, работа с РР (МРР) в режиме 2; средний срок службы элемента питания: в режиме 1 - до 2 лет, в режиме 2 - до 4* лет; 2 частотные литеры, выбираемые переключателем или контактными площадками; регистрация с помощью лазерного пульта Астра-942; не требуется получения разрешений на применение от органов государственной радиочастотной службы; комплектация зажимом для крепления к одежде |  | шт |  | 8800 | 8300
Астра-3321 |  |  | подключение внешних проводных СМК, длина провода не более 3 м; функция беспроводного передатчика извещений от извещателя утечки воды Астра-361 и проводных извещателей, работающих на замыкание; контроль вскрытия корпуса; контроль напряжения питания; литиевый элемент питания типоразмера CR123 напряжением 3,0 В, емкостью 1,5 А/ч, входит в комплект поставки; 2 режима радиоканала, переключаемые перемычкой: режим 1 - работа с РПУ Астра-РИ-М или с РР (МРР) в режиме 1, режим 2 - оптимизированный радиоканал, работа с РР (МРР) в режиме 2; средний срок службы элемента питания: в режиме 1 - до 2 лет, в режиме 2 - до 5-7* лет; 2 частотные литеры, переключаемые перемычкой; регистрация в радиосети с помощью лазерного пульта Астра-942; не требуется получения разрешений на применение от органов государственной радиочастотной службы. |  | шт |  | 9300 | 8800
Астра-361 исп. РК извещатель утечки воды, радиоканальный |  |  | Астра-361 исп.рк - устройство для обнаружения утечки воды с следующими характеристиками: Обнаружение утечки воды любого химического состава (кроме дистиллированной). В комплекте проводной датчик утечки воды (ДУВ) и радиопередающее устройство (РПДУ). 2 режима радиоканала выбираются перемычкой: режим 1 - для работы с РПУ Астра-РИ-М или с РР (МРР) в режиме 1, режим 2 - оптимизированный радиоканал для работы с РР (МРР) в режиме 2. 2 частотные литеры также выбираются перемычкой. В комплект поставки входит элемент питания типоразмера CR123А с напряжением 3,0 В. Измерение остаточной емкости элемента питания и передача по радиоканалу. Средний срок службы элемента питания до 5 лет, с уменьшением на 10% при работе в радиоканале с периодом контроля менее 10 минут. Контроль вскрытия корпуса РПДУ. Не требуется получение разрешений от радиочастотных служб. Степень защиты оболочкой IP41. |  | шт |  | 23500 | 22300
Астра-3731 |  |  | работа в радиосети Астра-РИ-М только в оптимизированном радиоканале (режиме 2); клеммник для подключения внешнего датчика температуры DS 18В20 (не входит в комплект поставки). Максимальная длина кабеля - 3 м. ВНИМАНИЕ! Для подключения других датчиков клеммник использовать нельзя! диапазон измеряемых температур: встроенным датчиком - от -30 до 55 °С, внешним датчиком - от -55 до 125 °С; периодичность передачи (12 с или 60 с) выбирается перемычкой; литий-тионил-хлоридный элемент питания, типоразмер АА, напряжение 3,6 В, входит в комплект поставки; контроль напряжения питания. Извещатель измеряет и передает по радиоканалу значение остаточной емкости ЭП одновременно с результатами измерения температуры. Значение емкости ЭП отображается в журнале событий ППКУП при достижении значений 30, 20, 10 %. средний срок службы элемента питания до 5 лет; 2 частотные литеры, переключаемые перемычкой; регистрация с помощью лазерного пульта Астра-942 |  | шт |  | 18100 | 17200
Астра-421 исп. РК - Проводной датчик дыма |  |  | уникальная двухлучевая технология дымовой камеры; работа только в модернизированном радиоканале (режиме 2); установка частотной литеры контактом LIT; тестирование и регистрация лазерным тестером Астра-942; адресный в системе Астра-РИ-М; микропроцессорный анализ сигнала; режим «Тест»; элемент питания типоразмера CR123A напряжением 3,0 В, входит в комплект поставки; срок службы элемента питания – до 3 лет, срок службы уменьшается при низких температурах, при высокой влажности; измерение и передача по радиоканалу следующих параметров каждые 6 ч: запыленности/задымленности дымовой камеры (в процентах), остаточной емкости элемента питания (с отображением в журнале событий при достижении значений 30, 20, 10%); контроль вскрытия корпуса; не требует получения разрешений на применение от органов государственной радиочастотной службы. |  | шт |  | 7100 | 6800
Астра-4511 извещатель пожарный ручной, радиоканальный |  |  | Астра-4511: Двусторонний радиообмен на 433 МГц в режиме 2. Установка частотной литеры при регистрации. Адресное устройство в системе Астра-РИ-М. Приводной элемент для извещения о тревоге. Режим "Тест" для проверки. В комплекте два литий-марганцево-оксидных элемента питания CR123. Измерение и передача остаточной емкости батарей. Измерение и передача температуры окружающего воздуха. Контроль вскрытия корпуса и не требует разрешений от радиочастотных служб. |  | шт |  | 38100 | 36200
Астра-5121 |  |  | отсутствие реакции на перемещение животных весом до 20 кг; объемная зона обнаружения; антисаботажная зона отсутствует; двухплощадочный пироприёмник, специально разработанная конструкция линзы; микропроцессорный анализ сигнала; температурная компенсация; устойчивость к внешней засветке не менее 6500 лк; 2 режима радиоканала, выбираемые переключателем (или перемычкой) Rmod: режим 1 - работа с РПУ Астра-РИ-М или с РР (МРР) в режиме 1, режим 2 - оптимизированный радиоканал, работа с РР (МРР) в режиме 2; 2 частотные литеры, выбираемые переключателем (или перемычкой) Lit; литиевый элемент питания типоразмера CR123 напряжением 3,0 В, емкостью 1,5 А/ч, входит в комплект поставки; средний срок службы элемента питания: |  | шт |  | 8800 | 8400
Астра-5131 исп.А |  |  | объемная зона обнаружения; микропроцессорный анализ сигнала; антисаботажная зона; температурная компенсация; устойчивость к внешней засветке не менее 6500 лк; контроль вскрытия корпуса; 2 режима радиоканала, выбираемые переключателем (или перемычкой) Rmod: режим 1 - работа с РПУ Астра-РИ-М или с РР (МРР) в режиме 1, режим 2 - оптимизированный радиоканал, работа с РР (МРР) в режиме 2; |  | шт |  | 8800 | 8400
Астра-5131 исп.Б |  |  | объемная зона обнаружения; микропроцессорный анализ сигнала; антисаботажная зона; температурная компенсация; устойчивость к внешней засветке не менее 6500 лк; контроль вскрытия корпуса; 2 режима радиоканала, выбираемые переключателем (или перемычкой) Rmod: режим 1 - работа с РПУ Астра-РИ-М или с РР (МРР) в режиме 1, режим 2 - оптимизированный радиоканал, работа с РР (МРР) в режиме 2 |  | шт |  | 10100 | 9600
Астра-5131 исп.Ш |  |  | поверхностная зона обнаружения; микропроцессорный анализ сигнала; регулировка обнаружительной способности; наличие тестового режима на проход; температурная компенсация; устойчивость к внешней засветке не менее 6500 лк; контроль вскрытия корпуса; контроль напряжения питания; 2 режима радиоканала, переключаемые перемычкой: режим 1 - работа с РПУ Астра-РИ-М или с РР (МРР) в режиме 1, режим 2 - оптимизированный радиоканал, работа с РР (МРР) в режиме 2 |  | шт |  | 13500 | 12800
Астра-6131 |  |  | обнаружение разрушения обычных стекол, защищенных полимерной пленкой, армированного, узорчатого, многослойного строительного, закаленного плоского; дискретная регулировка чувствительности; установка на стене, на потолке, между рамами; дополнительный сигнальный вход (клеммы Zone) для подключения внешних источников тревожных извещений, имеющих релейный выход типа «сухой контакт» и работающих на размыкание. Длина соединительных проводов не более 1,5 м; контроль вскрытия корпуса; контроль напряжения питания; литиевый элемент питания типоразмера CR123А напряжением 3 В, входит в комплект поставки; 2 режима радиоканала, переключаемые перемычкой: режим 1 - работа с РПУ Астра-РИ-М или с РР (МРР) в режиме 1, режим 2 - оптимизированный радиоканал, работа с РР (МРР) в режиме 2 |  | шт |  | 9700 | 9200
Астра-621 исп. Р - Проводной датчик движения |  |  | 2 канала обнаружения: объемный оптико-электронный (ИК), поверхностный звуковой (АК); установка на стене; микропроцессорный анализ сигнала; выбор частотной литеры контактом Lit; прием команд от лазерного пульта Астра-942 для запуска регистрации в радиосети Астра-РИ-М; контроль вскрытия корпуса; контроль напряжения питания; литиевый элемент питания типоразмера CR123А напряжением 3 В, входит в комплект поставки; установка с помощью кронштейна из комплекта поставки; возможность установки с применением дополнительного шарикового кронштейна Астра-5/621; не требуется получения разрешений на применение от органов государственной радиочастотной службы. ИК: отсутствие реакции на перемещение животных весом до 20 кг; объемная зона обнаружения; устойчивость к внешней засветке не менее 6500 лк. АК: обнаружение разрушения обычных стекол, защищенных полимерной пленкой, армированного, узорчатого, многослойного строительного, закаленного плоского. |  | шт |  | 8300 | 7900
Астра-8 исп. РК |  |  | Астра-8 исп.рк: 2 канала обнаружения: ИК и АК. Устанавливается на потолок до 3,6 м. Микропроцессорный анализ сигнала. Управление через лазерный пульт Астра-942. Долгий срок службы батареи. Не требует разрешений от радиочастотных служб. ИК (инфракрасный канал): Объемная зона обнаружения. Регулировка обнаружительной способности. Температурная компенсация. Устойчив к яркому освещению (не менее 6500 лк). АК (акустический канал): Обнаруживает разрушение различных видов стекол. Регулировка чувствительности. |  | шт |  | 48500 | 46100
Астра-8121 - Клавиатура управления радиоканальная |  |  | управление объектом набором PIN-кода, а также кнопками быстрой постановки на охрану всего объекта или части объекта (например, периметра); передача сигнала тревоги длительным нажатием кнопки #; регистрация в контроллере Security Hub установкой элементов питания по инструкции мастера настройки, встроенной в мобильное приложение; 2 частотные литеры, выбираемые при настройке; элементы питания типоразмера АА напряжением 1,5 V (2 шт.) входят в комплект поставки; срок службы элементов питания до 1 года; возможность питания от внешнего источника 12 В (от резервированного источника питания) или 5 В через разъем micro-USB; контроль напряжения питания |  | шт |  | 13488 | 12815
Астра-8231 |  |  | двусторонний радиообмен в радиоканале Астра-РИ-М (433 МГц); работа только в модернизированном радиоканале (режиме 2); трёхконтактное силовое реле 250 В, 5 А (с возможностью переключения не чаще 1 р/сек); вход Zone-GND для контроля охранных и технологических устройств, работающих на размыкание (вход Zone не имеет токового контроля); регистрация в радиосети установкой элемента питания или лазерным пультом Астра-942; автоматическая установка частотной литеры по радиоканалу при регистрации; литий-марганцево-оксидный элемент питания типоразмера CR123 напряжением 3,0 В емкостью до 1,5 А/ч, входит в комплект поставки; возможность подключения внешнего питания 12 В (от РИП); автоматическое переключение электропитания с ЭП на внешний источник при подключении последнего, при отключении – обратно на работу от ЭП |  | шт |  | 21300 | 20300
Астра-8531 |  |  | двусторонний радиообмен в радиоканале Астра-РИ-М (433 МГц); работа только в модернизированном радиоканале (режиме 2); регистрация в системе суммарно до 8-ми считывателей, из них: в радиосети центрального ППКУП 812 Pro – до 4-х, в радиосети расширителей Астра-РИ-М РР – до 4-х; регистрация в радиосети установкой элемента питания; управление логическими разделами системы (взятие\снятие) путём считывания бесконтактых карт стандартов Em-Marin и Mifare; индикация режима работы и состояния радиосети; звуковой сигнализатор принятия идентификатора; контроль вскрытия корпуса; электропитание считывателя одним из трех способов: от литий-тионил-хлоридного ЭП, типоразмер АА, напряжение 3,6 В (входит в комплект поставки), внешнего (проводного) источника электропитания напряжением 12 В, внешнего питания USB напряжением 5 В (рекомендуется использовать только для смены ПО); автоматическое переключение электропитания с ЭП на внешний источник при подключении последнего, и обратно; nicro USB для смены ПО. |  | шт |  | 18000 | 17100
Астра-8731 |  |  | двусторонний радиообмен в радиоканале Астра-РИ-М (433 МГц); работа только в модернизированном радиоканале (режиме 2); силовое реле 250 В, 16 А; регистрация в радиосети установкой в электрическую розетку или лазерным пультом Астра-942; автоматическая установка частотной литеры по радиоканалу при регистрации; прием команд от лазерного пульта Астра-942 для: - проверки работоспособности с включением индикации, - оптимизации радиосвязи, - запуска регистрации; электропитание от сети напряжением 220 В; контроль напряжения питания; контроль радиосети; не требуется получения разрешений на применение от органов государственной радиочастотной службы. |  | шт |  | 15200 | 14400
Астра-РИ-М PP - Радиорасширитель |  |  | 2 основных режима работы: автономный - заводский режим РР, версия программного обеспечения RRa-rim, ретранслятор (РТР) - режим устанавливается перемычкой и кнопкой на плате автономного или системного РР |  | шт |  | 14600 | 13900
Астра-РИ-М PPП |  |  | 2 режима работы: системный ретранслятор (РТР) - режим устанавливается перемычкой и кнопкой на плате РРП |  | шт |  | 17500 | 16600
Астра-РИ-М РПДК - Беспроводной брелок |  |  | 3 кнопки с различными функциями; работа в «новом» радиоканале - режиме 2; 2 частотные литеры, выбираемые кнопкой "Снятие"; заводская рабочая частота - литера «1»; электропитание от элемента питания (ЭП) CR2430, 3 В, входит в комплект поставки; измерение и передача по радиоканалу значения остаточной емкости ЭП при нажатии любой из кнопок; средний срок службы ЭП - 4 года; не требуется получения разрешений на применение от органов государственной радиочастотной службы. |  | шт |  | 7700 | 7300
11 Acтра-Zитадель
Астра-814 Pro |  |  | работа в составе системы с центральным ППКУП серии Pro (Астра-8945 Pro, Астра-812 Pro); регистрация в системе до 8-ми пультов контроля и управления (ПКУ) на информационном интерфейсе RS-485; управление логическими разделами системы (взятие\снятие) вводом PIN-кода с присвоенными полномочиями; оперативный вывод на дисплей прибора информации о текущих событиях в «двухэкранном» двухстрочном формате; звуковая сигнализация о наличии нового события; просмотр состояния устройств, логических разделов, зон оповещения и событий системы. Доступ зависит от полномочий PIN-кодов пользователей. Не служит для настроек; вывод на дисплей архива событий, хранящегося в центральном ППКУП, с защитой от несанкционированного доступа; управление процессами в СОУЭ до 4-го типа включительно по СП3.13130.2009, включая ручное управление речевым оповещением в системе; один индикатор для отображения состояния питания, 8 программируемых индикаторов обобщенного состояния разделов; контроль отрыва от стены |  | шт |  | 44400 | 42200
Астра-863 исп. АР |  |  | Астра-863 исполнение АР - это дополнительный блок индикации, работающий совместно с основным блоком индикации Астра-863 исп.А, предоставляя следующие функции: Информационный обмен с основным блоком индикации по линии расширения SL для согласованной работы. Электропитание от основного блока индикации по цепи SLV для удобства установки. Трехцветная индикация извещений в соответствии с ГОСТ Р 53325 для наглядного отображения событий. Возможность программирования привязок индикаторов к разделам системы с использованием программного комплекса мониторинга ПКМ Астра Pro, обеспечивая гибкую настройку под требования системы. |  | шт |  | 33700 | 32000
Астра-863 исп. Б |  |  | Астра-863 исп.б - многофункциональное устройство с RS-485 интерфейсом, трехцветной индикацией, звуковым сопровождением, и возможностью программирования кнопок управления. |  | шт |  | 89800 | 85300
Астра-863 исп. БР |  |  | Астра-863 исполнение БР представляет собой расширенную версию основного блока индикации, предоставляя следующие возможности: Дополнительный блок индикации, совместно работающий с основным блоком индикации Астра-863 исп.Б. Обмен информацией с основным блоком индикации по линии расширения SL, обеспечивая согласованную работу. Электропитание от основного блока индикации по цепи SLV, упрощая установку и подключение. Трехцветная индикация извещений, соответствующая ГОСТ Р 53325, для более наглядного отображения событий. Программирование привязок индикаторов и кнопок управления к разделам системы с использованием программного комплекса мониторинга ПКМ Астра Pro. Это позволяет настраивать управление и отображение данных в соответствии с потребностями системы. |  | шт |  | 35700 | 33900
Астра-985 |  |  | обеспечивает сопряжение радиоканального (Астра-Zитадель, 2,4 ГГц) и проводного (USB) интерфейсов обмена; двухцветная индикация функционального состояния. Основные данные подключение к портам ПК типа USB; питание со стороны интерфейса USB осуществляется от линий порта; для работы через устройство Астра-985 необходимо установить на ПК программную утилиту Модуль смены ПО из комплекта ПКМ Астра Pro и зарегистрировать устройство Астра-985 в радиосети |  | шт |  | 5700 | 5400
Астра-Z PP |  |  | встроенный радиомодуль Астра-Z МРР (2,4 ГГц) с двусторонним радиообменом в соответствии со стандартом для беспроводных сетей IEEE 802.15.4; количество контролируемых радиоустройств разных типов - 250*; подключение до 16-ти** РР к центральному ППКУП серии Pro, два входа питания (основной и резервный) по ГОСТ Р 53325; интерфейс USB для связи с ПК |  | шт |  | 22900 | 21700
Астра-Z-2345 |  |  | двусторонний радиообмен в соответствии со стандартом для беспроводных сетей IEEE 802.15.4; двухцветная индикация в световом канале оповещения при прозрачном светорассеивателе; возможны поставки в корпусах красного и белого цветов; прием команд от лазерного пульта Астра-942 для: - проверки работоспособности с включением индикации, - оптимизации радиосвязи, - запуска регистрации; контроль вскрытия корпуса и отрыва; контроль напряжения питания; контроль радиосети; питание от двух элементов - основного и резервного; литий-марганцево-оксидные элементы типоразмера CR123 с напряжением 3,0 В емкостью до 1,5 А/ч, входят в комплект поставки интеллектуальный алгоритм активации элементов питания при включении; средний срок службы комплекта элементов питания не менее 3-х лет при периоде контроля радиоканала не менее 10 мин; измерение и передача по радиоканалу значения остаточной емкости элемента питания; не требуется получения разрешений на применение от органов государственной радиочастотной службы |  | шт |  | 21600 | 20600
Астра-Z-2745 |  |  | двусторонний радиообмен в соответствии со стандартом для беспроводных сетей IEEE 802.15.4; освещение светорассеивателя белым цветом; прием команд от лазерного пульта Астра-942 для: - проверки работоспособности с включением индикации, - оптимизации радиосвязи, - запуска регистрации; контроль отрыва; контроль напряжения питания; контроль радиосети; литий-тионил-хлоридные элементы питания типоразмера АА с напряжением 3,6 В емкостью до 2,6 А/ч, входят в комплект поставки; интеллектуальный алгоритм активации элементов питания при включении; средний срок службы комплекта элементов питания не менее 3-х лет и 2-х месяцев при периоде контроля радиоканала не менее 10 мин; не требуется получения разрешений на применение от органов государственной радиочастотной службы; степень защиты оболочкой IP30 |  | шт |  | 25600 | 24300
Астра-Z-2945 |  |  | двусторонний радиообмен в соответствии со стандартом для беспроводных сетей IEEE 802.15.4; 8 речевых сообщений длительностью до 30 с каждое; выбор из 7-и типовых сообщений в настройках ППКУП; возможность программирования пользовательских сообщений; прием команд от лазерного пульта Астра-942 для: - проверки работоспособности с включением индикации, - оптимизации радиосвязи, - запуска регистрации; контроль напряжения питания; контроль радиосети; питание от двух элементов - основного и резервного; литий-марганцево-оксидные элементы типоразмера CR123 с напряжением 3,0 В емкостью до 1,5 А/ч, входят в комплект поставки; работоспособность при отсутствии или разряде одного из элементов питания; интеллектуальный алгоритм активации элементов питания при включении; средний срок службы комплекта элементов питания не менее 3-х лет и 2-х месяцев при периоде контроля радиоканала не менее 10 мин; не требуется получения разрешений на применение от органов государственной радиочастотной службы |  | шт |  | 35200 | 33500
Астра-Z-3345 |  |  | двусторонний радиообмен в соответствии со стандартом для беспроводных сетей IEEE802.15.4; дополнительный вход (клеммы Zone-GND) для подключения источников извещений, включаемый дистанционно c ППКУП; дистанционный (c ППКУП) выбор типа устройства: СМК или универсальный передатчик извещений от источников извещений (РПД); дистанционный (с ППКУП) выбор статуса “норма” для сигнального входа: нормально-замкнутый (НЗ) или нормально-разомкнутый (НР); прием команд от лазерного пульта Астра-942 для: - проверки работоспособности извещателя с включением индикации, - оптимизации радиосвязи, - запуска регистрации; контроль вскрытия корпуса; контроль напряжения питания; контроль радиосети; литий-тионил-хлоридный элемент питания типоразмера АА напряжением 3,6 В емкостью до 2,4 А/ч, входит в комплект поставки; интеллектуальный алгоритм активации элемента питания при включении; средний срок службы элемента питания не менее 2-х лет при периоде контроля радиоканала не менее 10 минут |  | шт |  | 15500 | 14800
Астра-Z-3745 |  |  | двусторонний радиообмен в соответствии со стандартом для беспроводных сетей IEEE802.15.4; клеммник для подключения внешнего датчика температуры DS 18В20 (не входит в комплект поставки). Максимальная длина кабеля - 3 м. ВНИМАНИЕ! Для подключения других датчиков клеммник использовать нельзя! диапазон измеряемых температур: встроенным датчиком - от -30 до 55 °С, внешним датчиком - от -55 до 125 °С; литий-тионил-хлоридный элемент питания, типоразмер АА, напряжение 3,6 В, входит в комплект поставки; контроль напряжения питания. Извещатель измеряет и передает по радиоканалу значение остаточной емкости ЭП одновременно с результатами измерения температуры. Значение емкости ЭП отображается в журнале событий ППКУП при достижении значений 30, 20, 10 %. средний срок службы элемента питания до 4 лет; регистрация с помощью лазерного пульта Астра-942; не требуется получения разрешений на применение от органов государственной радиочастотной службы; степень защиты оболочкой IP41 |  | шт |  | 10900 | 10300
Астра-Z-4245 |  |  | двусторонний радиообмен в соответствии со стандартом для беспроводных сетей IEEE802.15.4; адресно-аналоговый в системе Астра-Zитадель; прием команд от лазерного пульта Астра-942 для: - тестирования извещателя с включением индикации, - оптимизации радиосвязи, - запуска регистрации; тестирование двумя способами: - лазерным пультом Астра-942 (нажатием кнопки ТЕСТ) - дистанционным управлением из ППКУП (поддерживается тестирование группы извещателей); микропроцессорный анализ сигнала; запатентованная конструкция дымовой камеры, обеспечивающая работоспособность извещателя при накоплении пыли; контроль вскрытия корпуса; контроль напряжения питания; контроль радиосети; питание от двух элементов - основного и резервного; литий-тионил-хлоридные элементы питания типоразмера АА с напряжением 3,6 В емкостью до 2,4 А/ч, входят в комплект поставки; интеллектуальный алгоритм активации элементов питания при включении |  | шт |  | 17900 | 17000
Астра-Z-4545 |  |  | двусторонний радиообмен в соответствии со стандартом для беспроводных сетей IEEE 802.15.4; прием команд от лазерного пульта Астра-942 для: - проверки работоспособности извещателя с включением индикации, - оптимизации радиосвязи, - запуска регистрации; фиксация в нажатом состоянии; ключи для расфиксации и вскрытия; контроль напряжения питания; контроль радиосети; питание от двух элементов - основного и резервного; литий-тионил-хлоридные элементы питания типоразмера АА с напряжением 3,6 В емкостью до 2,6 А/ч, входят в комплект поставки; интеллектуальный алгоритм активации элементов питания при включении; средний срок службы комплекта элементов питания не менее 5 лет при периоде контроля радиоканала не менее 10 мин; не требуется получения разрешений на применение от органов государственной радиочастотной службы |  | шт |  | 26500 | 25200
Астра-Z-5145 исп Р |  |  | двусторонний радиообмен в соответствии со стандартом для беспроводных сетей IEEE802.15.4; нечувствительность к животным весом до 20 кг; объемная зона обнаружения; микропроцессорный анализ сигнала; дистанционная (с ППКУП) дискретная регулировка обнаружительной способности; прием команд от лазерного пульта Астра-942 для: - проверки работоспособности извещателя с включением индикации, - оптимизации радиосвязи, - запуска регистрации; наличие тестового режима на проход; антисаботажная зона; температурная компенсация; устойчивость к внешней засветке не менее 6500 лк; контроль вскрытия корпуса; контроль напряжения питания; контроль радиосети |  | шт |  | 17900 | 17000
Астра-Z-8845 исп.Б |  |  | двусторонний радиообмен в соответствии со стандартом для беспроводных сетей IEEE802.15.4; прием команд от лазерного пульта Астра-942 для: - проверки работоспособности с включением индикации, - оптимизации радиосвязи, - запуска регистрации; один программируемый ШС (клеммы +Zone-) охранного/технологического/пожарного типа для подключения соответствующих извещателей, в т.ч. пожарных извещателей, питающихся по ШС; один силовой релейный выход, программируемый и управляемый от ППКУП системы Астра-Zитадель (клеммы COM, NO); два входа питания (основной и резервный) по ГОСТ Р 53325; контроль напряжения питания; контроль радиосети; не требуется получения разрешений на применение от органов государственной радиочастотной службы. |  | шт |  | 18600 | 17700
12 Астра-Y
Астра-Y УОО |  |  | радиус действия радиоканала УОО со штатной антенной до 3400 м в прямой видимости; радиус действия радиоканала УОО с внешней антенной до 12400 м в прямой видимости |  | шт |  | 26900 | 25500
Астра-Y УОП |  |  | двусторонняя радиоканальная связь с квитированием; радиус действия радиоканала УОП со штатной антенной до 3400 м в прямой видимости; радиус действия радиоканала УОП с внешней антенной до 12400 м в прямой видимости; поддержка двухуровневой ретрансляции извещений с объектов (начиная с версии ПО 3_0). Функцию ретранслятора выполняет УОО в зависимости от уровня ретрансляции, назначенного ему при регистрации; 2 режима работы УОП: - автономный, - расширенный |  | шт |  | 28200 | 26800
13 ПРО
Астра-812 Pro - Проводная контрольная панель |  |  | встроенный радиомодуль МРР Астра-РИ-М (433 МГц) количество контролируемых радиоустройств разных типов встроенным радиомодулем МРР Астра-РИ-М – 192 монохромный ЖК-дисплей для отображения системной информации встроенная клавиатура четыре двухцветных индикатора для отображения обобщенной информации (питания, разделов, оборудования) встроенный звуковой сигнализатор два входа питания (основной и резервный) по ГОСТ Р 53325; 2 программируемых входа охранного/технологического типа |  | шт |  | 63200 | 60100
14 Прочее Готовая продукция
Астра-591 Модуль коммутации освещения |  | TEKO | Модуль коммутации освещения Астра-591, автоматическое включение освещения или другого электрооборудования в помещении (в коридорах, лестничных площадках, подвалах, гаражах и др.) на заданный промежуток времени при появлении человека в зоне обнаружения. |  | шт |  | 5080 | 4826
Кронштейн поворотный |  |  | габаритные размеры 46×34×25 мм масса 0,013 кг |  | шт |  | 200 | 200
Кронштейн шариковый - Крепления для извещателей |  |  | габаритные размеры 30×34×21 мм масса 0,007 кг |  | шт |  | 200 | 200
Кронштейн шариковый для новых корпусов - Крепления для извещателей |  |  | Кронштейн для Астра-5 исп. А, Б (выпуск с марта 2021 г.), Астра-512 (выпуск с апреля 2021 г.), Астра-621 (выпуск с апреля 2021 г.), Астра-621 исп. РК |  | шт |  | 200 | 200
15 Элементы питания
Батарейка акк. LIR123A-PCB(PCM)-LD(/A12787) EEMB |  |  | типоразмер 2/3 A; номинальное напряжение: 3,7 V; емкость: 600 или 700 мА/ч; электрохимическая система - литий-ионная (Li-Ion); разъем для подключения к контроллеру. |  | шт |  | 2900 | 2700
Элемент литиевый SB-AA11 (аналог 760) (кратно упаковке) |  |  | электрохимическая система - литий-тионил-хлоридная (Li/SOCl2); 3,6 В; типоразмер АА номинальная емкость (при 3 мА, 20 °С отсечка 2,0 В) 2,5 Ач вес 16,0 г. диапазон рабочих температур от –55°C до +85°С |  | шт |  | 1500 | 1400
Элемент питания CR 123А (кратно упаковке) |  |  | типоразмер CR123А напряжение: 3 V электро-химическая система: литий-диоксид марганцевые размеры (Ø × h): 17×34,5 мм |  | шт |  | 1300 | 1200
Элемент питания CR 2430 GR, Renata, Maxell, Varta (кратно упаковке) |  |  | Описание: Литиевая батарейка CR2430 Напряжение: 3 V Емкость: 280 mA*h Химический состав: CR (литий-диоксид марганца) Форм-фактор: Дисковая Размеры (Ø × h): 24.5×3 мм |  | шт |  | 400 | 400
Элемент питания SL-761/S (LS17330) |  | TEKO | Элемент питания SL-761/S: Электрохимическая система: литий-тионил-хлоридная (Li/SOCl2). Напряжение: 3.6 Вольта. Емкость: 2050 миллиампер-часов (mAh). Типоразмер: 2/3АА. |  | шт |  | 3700 | 3500
Tiandy
01 Spark
01 2 МП
TC-C32QN Spec:I3/E/Y/2.8mm/V5.0 - IP цилиндрическая видеокамера 2Мп |  | Tiandy | 2Мп уличная цилиндрическая IP-камера Угол обзора 102,8° 1/2.9" CMOS, F2.0, Фикс.обьектив., Digital WDR, 30m ИК, 0.02Люкс, 1920x1080@25fps, Защита IP67, PoE,. BLC/3D DNR/HLC. S+265/H.265/H.264 Video Bit Rate 32Kbps~4Mbp. 1 RJ45 10M/ 100M self adaptive Ethernet port Встроенный микрофон -40~60°C | 2 года | шт |  | 16500 | 14900 |  | 90-120 к/д
TC-C32QN Spec:I3/E/Y/2.8mm/V5.1 |  | Tiandy |  | 2 года | шт |  |  |  |  | 90-120 к/д
TC-C32QN Spec:I3/E/Y/4mm/V5.0 - IP цилиндрическая видеокамера 2Мп |  | Tiandy | 2Мп уличная цилиндрическая IP-камера Угол обзора 78,6° 1/2.9" CMOS, F2.0, Фикс.обьектив., Digital WDR, 30m ИК, 0.02Люкс, 1920x1080@25fps, Защита IP67, PoE,. BLC/3D DNR/HLC. S+265/H.265/H.264 Video Bit Rate 32Kbps~4Mbp. 1 RJ45 10M/ 100M self adaptive Ethernet port Встроенный микрофон -40~60°C | 2 года | шт |  | 17500 | 15800 |  | 90-120 к/д
TC-C32RN Spec:I5/E/Y/QX/(2.8mm)/V4.2 - IP видеокамера купольная 2Мп |  | Tiandy | 2.0МП Уличная двух-сенсорная цилиндрическая IP-камера с ИК-подсветкой до 50м 2 х 1/3" CMOS, Два фиксированных объектива 2,8мм, 93,9°, ИК-фильтр, 0.02Люкс@F1.6; S+265/H.265/S+264/H.264, двойной поток, 2 х 1920x1080@30к/с, Цифровой WDR, HLC, BLC, Антитуман, 3D DNR, Смарт ИК; Детектор движения; P2P, ONVIF profile S/T, SDK, RTSP, G.711A/G.711U; встроенный микрофон, 1 RJ45 100M Ethernet; DC 12В±25%/PoE, Макс: 8Вт, -30~60℃, IP67, Вес: 0,67кг, корпус макролон+металл | 2 года | шт |  | 33000 | 29700 |  | 90-120 к/д
TC-C32RN Spec:I5/E/Y/QX/(4mm)/V4.2 - IP видеокамера купольная 2Мп |  | Tiandy | 2Мп купольная двунаправленная IP камера с ИК-подсветкой до 50м 2х1/3" Progressive Scan CMOS; два объектива 2.8мм; угол обзора 94°; Цифровой WDR, 0.02Лк@F2.0, Сжатие S+265/H.265/H.264, 1920x1080@25fps, Улучшение изображения BLC/3D DNR/HLC, Встроенный микрофон, Видеоаналитика: обнаружение движения, поддержка Onvif, 1 RJ45 10M/100M Ethernet; DC12В± 25%/PoE(802.3af); 8,5Вт макс; -40 °C...+60 °C, материал корпуса макролон | 2 года | шт |  |  |  |  | 90-120 к/д
TC-C32XN Spec:I3/E/Y/2.8mm/V5.0 - IP видеокамера купольная 2Мп |  | Tiandy | 2Мп уличная купольная IP-камера Угол обзора 102,8° 1/2.9" CMOS, F2.0, Фикс.обьектив., Digital WDR, 30m ИК, 0.02Люкс, 1920x1080@25fps, Защита IP67, PoE,. BLC/3D DNR/HLC. S+265/H.265/H.264 Video Bit Rate 32Kbps~4Mbp. Встроенный микрофон, 1 RJ45 10M/ 100M self adaptive Ethernet port -40~60°C | 2 года | шт |  | 16500 | 14900 |  | 90-120 к/д
TC-C32XN Spec:I3/E/Y/2.8mm/V5.1 |  | Tiandy |  | 2 года | шт |  |  |  |  | 90-120 к/д
02 4 МП
TC-C34QN Spec:I3/E/Y/2.8mm/V5.0 - IP цилиндрическая видеокамера 4Мп |  | Tiandy | 4Мп уличная цилиндрическая IP-камера Угол обзора 102,8° 1/2.9" CMOS, F2.0, Фикс.обьектив., Digital WDR, 30m ИК, 0.02Люкс, 2560x1440@20fps, Защита IP67, PoE,. BLC/3D DNR/HLC. S+265/H.265/H.264 Video Bit Rate 32Kbps~4Mbp. 1 RJ45 10M/ 100M self adaptive Ethernet port Встроенный микрофон -40~60°C | 2 года | шт |  | 22000 | 19800 |  | 90-120 к/д
TC-C34QN Spec:I3/E/Y/4mm/V5.0 - IP цилиндрическая видеокамера 4Мп |  | Tiandy | 4Мп уличная цилиндрическая IP-камера Угол обзора 78,6° 1/2.9" CMOS, F2.0, Фикс.обьектив., Digital WDR, 30m ИК, 0.02Люкс, 2560x1440@20fps, Защита IP67, PoE,. BLC/3D DNR/HLC. S+265/H.265/H.264 Video Bit Rate 32Kbps~4Mbp. 1 RJ45 10M/ 100M self adaptive Ethernet port Встроенный микрофон -40~60°C | 2 года | шт |  | 23000 | 20700 |  | 90-120 к/д
TC-C34XN Spec:I3/E/Y/2.8mm/V5.0 - IP купольная видеокамера 4Мп |  | Tiandy | 4Мп уличная купольная IP-камера Угол обзора 102,8° 1/2.9" CMOS, F2.0, Фикс.обьектив., Digital WDR, 30m ИК, 0.02Люкс, 2560x1440@20fps, Защита IP67, PoE,. BLC/3D DNR/HLC. S+265/H.265/H.264 Video Bit Rate 32Kbps~4Mbp. Встроенный микрофон, 1 RJ45 10M/ 100M self adaptive Ethernet port -40~60°C | 2 года | шт |  | 22000 | 19800 |  | 90-120 к/д
02 Super Lite
01 2 МП
TC-C32GN Spec:I5/E/Y/C/2.8mm/4mm/V4.2 - IP цилиндрическая видеокамера 2Мп |  | Tiandy | 2Мп уличная цилиндрическая IP-камера 1/2.8" CMOS, F2.0, Фикс.обьектив., Digital WDR, 50m ИК, 0.02Люкс, 1920x1080@30fps, микрофон, Защита IP67, PoE, Металлический + макролоновый корпус -40~60°C | 3 года | шт |  | 20100 | 18100 |  | 90-120 к/д
TC-C32GS Spec:I5/E/Y/C/SD/2.8mm/4mm/V4.2 - IP цилиндрическая видеокамера 2Мп |  | Tiandy | 2Мп уличная цилиндрическая IP-камера 1/2.8" CMOS, F1.6, Фикс.обьектив., 120dB, 50m ИК, 0.002Люкс, Up to 1920x1080@30fps, 512 GB SD card спот, микрофон, Защита IP67, PoE, Металлический + макролоновый корпус -40~60°C | 3 года | шт |  | 22100 | 19900 |  | 90-120 к/д
TC-C32HN Spec:I3/E/Y/C/2.8mm/V4.2 - IP купольная видеокамера 2Мп |  | Tiandy | 2Мп уличная купольная IP-камера 1/2.8" CMOS, F2.0, Фикс.обьектив., Digital WDR, 30m ИК, 0.02Люкс, Up to 1920x1080@30fps, микрофон, IP66, PoE, Металлический + макролоновый корпус -40~60°C | 3 года | шт |  | 20100 | 18100 |  | 90-120 к/д
TC-C32HS Spec:I3/E/Y/C/SD/2.8mm/V4.2 - IP купольная видеокамера 2Мп |  | Tiandy | 2Мп уличная купольная IP-камера 1/2.8" CMOS, F1.6, Фикс.обьектив., 120dB, 30m ИК, 0.002Люкс, Up to 1920x1080@30fps, 512 GB SD card спот, микрофон, IP66, PoE, Металлический + макролоновый корпус -40~60°C | 3 года | шт |  | 22100 | 19900 |  | 90-120 к/д
TC-C32KN Spec:I3/A/E/Y/2.8-12mm/V4.2 - IP видеокамера купольная 2Мп |  | Tiandy | 2Мп уличная купольная IP-камера c моторизированным объективом и ИК-подсветкой до 30м 1/2.8" Progressive Scan CMOS; объектив 2.8-12 мм; угол обзора 108.1-31.3°, 0.02Люкс@F1.6, Цифровой WDR, Сжатие S+265/H.265/H.264, 1920x1080@25fps, Улучшение изображения BLC/3D DNR/HLC, Слот для карты памяти MicroSD до 512 GB, Встроенный микрофон, кнопка сброса, Видеоаналитика: обнаружение движения, вторжения в область и пересечения линии, Защита IP67, Корпус Макролон, 1 RJ45 10M/100M Ethernet; DC12В± 25%/PoE(802.3af); 7Вт макс; -40 °C...+60 °C | 3 года | шт |  | 45000 | 40500 |  | 90-120 к/д
TC-C32KS Spec:I3/E/Y/C/SD/2.8mm/V4.2 - IP купольная видеокамера 2Мп |  | Tiandy | 2Мп уличная купольная IP-камера 1/2.8" CMOS, F1.6, Фикс.обьектив., 120dB, 30m ИК, 0.002Люкс, Up to 1920x1080@30fps, 512 GB SD card спот, микрофон, IP66, IK10, PoE, Металлический + макролоновый корпус -40~60°C | 3 года | шт |  | 32700 | 29500 |  | 90-120 к/д
TC-C32QN Spec:I5W/E/Y/2.8mm/V4.2 - IP видеокамера цилиндрическая 2Мп |  | Tiandy | 2Мп IP-видеокамера цилиндрическая уличная Tiandy TC-C32QN Spec:I5W/E/Y/2.8mm/V4.2 с фиксированным объективом и комбинированной подсветкой (LED+ИК) предназначена для осуществления круглосуточного видеонаблюдения и передачи видеопотока на устройства отображения и хранения видеоинформации. | 3 года | шт |  | 22000 | 19800 |  | 90-120 к/д
TC-C32UN Spec:I8/A/E/Y/2.8-12mm/V4.2 - IP цилиндрическая видеокамера 2Мп |  | Tiandy | 2Мп уличная цилиндрическая IP-камера 1/2.8" CMOS, F1.6~F3.3, Фикс.обьектив., Digital WDR, 80m ИК, 0.02Люкс, 1920x1080@30fps, 512 GB SD card спот, микрофон, кнопка сброса, Защита IP67, PoE, Цельнометаллический корпус -40~60°C | 3 года | шт |  | 45000 | 40500 |  | 90-120 к/д
TC-C32XN Spec:I3W/E/Y/2.8mm/V4.2 - IP видеокамера купольная 2Мп |  | Tiandy | - Корпус макролон+пластик - Разрешение до 1920х1080 при 30 к/с - Стандарты S+265/H.265/H.264 - Мин. освещенность (ЦВ): 0,02 Лк при F1.6 - 2 LED белого света, до 15м - Диапазон ИК-подсветки (Smart IR): 30 м - Встроенный микрофон - Условия эксплуатации: от -30ºС до +60ºС, влажность 0-95% - Питание PoE | 3 года | шт |  | 22000 | 19800 |  | 90-120 к/д
TC-H324S 25X/I/E/A/V3.0 - IP видеокамера поворотная PTZ 2Мп |  | Tiandy | Разрешение 2МП 1/2.8" CMOS Оптическое увеличение х25 Мин. световая чувствительность: Люкс 0.001 Объектив 4.8мм-120мм Угол обзора 58.5°-2.8° Кодек сжатия S+265/H.265/H.264/M-JPEG Карта памяти до 512 Гб Smart ИК 150м | 3 года | шт |  |  |  |  | 90-120 к/д
TC-H324S Spec:25X/I/E/A/V/V3.0 - IP видеокамера поворотная PTZ 2Мп |  |  | Разрешение 2МП 1/2.8" CMOS Оптическое увеличение х25 Мин. световая чувствительность: Люкс 0.001 Объектив 4.8мм-120мм Угол обзора 58.5°-2.8° Кодек сжатия S+265/H.265/H.264/M-JPEG Карта памяти до 512 Гб Smart ИК 150м | 3 года | шт |  |  |  |  | 90-120 к/д
02 4 МП
TC-C34GN Spec:I5/E/Y/C/2.8mm/4mm/V4.2 - IP цилиндрическая видеокамера 4Мп |  | Tiandy | 4Мп уличная цилиндрическая IP-камера 1/2.7" CMOS, F1.6, Фикс.обьектив., Digital WDR, 50m ИК, 0.02Люкс, Up to 2560×1440@25fps, микрофон, Защита IP67, PoE, Металлический + макролоновый корпус -40~60°C | 3 года | шт |  | 27400 | 24700 |  | 90-120 к/д
TC-C34GS Spec:I5/E/Y/C/SD/2.8mm/4mm//V4.2 - IP цилиндрическая видеокамера 4Мп |  | Tiandy | 4Мп уличная цилиндрическая IP-камера 1/2.7" CMOS, F1.6, Fixed Iris, Digital WDR, 50m IR, 0.002Lux, Up to 2560×1440@25fps, 512 GB SD card slot, Built-in Mic, IP67, PoE, Metal+Plastic housing -40~60°C | 3 года | шт |  | 28500 | 25700 |  | 90-120 к/д
TC-C34HN Spec:I3/E/Y/C/2.8mm/V4.2 - IP купольная видеокамера 4Мп |  | Tiandy | 4Мп уличная купольная IP-камера 1/2.7" CMOS, F1.6, Фикс.обьектив., Digital WDR, 30m ИК, 0.02Люкс, Up to 2560×1440@25fps,, микрофон, IP66, PoE, Металлический + макролоновый корпус -40~60°C | 3 года | шт |  | 27400 | 24700 |  | 90-120 к/д
TC-C34HS Spec:I3/E/Y/C/SD/2.8mm/V4.2 - IP купольная видеокамера 4Мп |  | Tiandy | 4Мп уличная купольная IP-камера 1/2.7" CMOS, F1.6, Fixed Iris, Digital WDR, 30m IR, 0.002Lux, Up to 2560×1440@25fps, 512 GB SD card slot, Built-in Mic, IP66, PoE, Metal+Plastic housing -40~60°C | 3 года | шт |  | 28500 | 25700 |  | 90-120 к/д
TC-C34KN Spec:I3/A/E/Y/2.8-12mm/V4.2 - IP видеокамера купольная 4Мп |  | Tiandy | 1/2.8" CMOS, Fixed Iris, Digital WDR, 80m ИК, 0.02Lux, 2688x1520@25к/с, 512 Объем карты, Слот для SD, Встроенный микрофон, Кнопка сброса, IP66, PoE,DC12V | 3 года | шт |  | 55000 | 49500 |  | 90-120 к/д
TC-C34KN Spec:I3/E/Y/C/SD/2.8mm/V4.3 |  | Tiandy | Разрешение 4МП Матрица 1/2.7"CMOS Color:0.02Lux. Угол обзора 103.4° Кодек сжатия S+265/H.265/H.264 2560×1440@25fps Класс защиты IP66 Smart ИК, дистанция 30m Поддержка POE Встроенный микрофон | 3 года | шт |  | 26310 | 23679 |  | 90-120 к/д
TC-C34KS Spec:I3/E/Y/C/SD/2.8mm/V4.2 - IP купольная видеокамера 4Мп |  | Tiandy | 4Мп уличная купольная IP-камера 1/2.7" CMOS, F1.6, Fixed Iris, Digital WDR, 30m IR, 0.002Lux, Up to 2560×1440@25fps, 512 GB SD card slot, Built-in Mic, IP67, IK10, PoE, Metal+Plastic housing -40~60°C | 3 года | шт |  | 37000 | 33300 |  | 90-120 к/д
TC-C34QN Spec:I5W/E/Y/2.8mm/V4.2 - IP видеокамера цилиндрическая 4Мп |  | Tiandy | 4Мп IP-видеокамера цилиндрическая уличная Tiandy TC-C34QN Spec:I5W/E/Y/2.8mm/V4.2 с фиксированным объективом и комбинированной подсветкой (LED+ИК) предназначена для осуществления круглосуточного видеонаблюдения и передачи видеопотока на устройства отображения и хранения видеоинформации. | 3 года | шт |  | 28000 | 25200 |  | 90-120 к/д
TC-C34UN Spec:I8/A/E/Y/2.8-12mm/V4.2 - IP видеокамера цилиндрическая 4Мп |  | Tiandy | 1/2.8" CMOS, Fixed Iris, Digital WDR, 80m ИК, 0.02Lux, 2688x1520@25к/с, 512 Объем карты, Слот для SD, Встроенный микрофон, Кнопка сброса, IP67, PoE,DC12V | 3 года | шт |  | 55000 | 49500 |  | 90-120 к/д
TC-C34XN Spec:I3W/E/Y/2.8mm/V4.2 - IP видеокамера купольная 4Мп |  | Tiandy | - Корпус макролон+пластик - Разрешение до 2688х1520 при 25 к/с - Стандарты S+265/H.265/H.264 - Мин. освещенность (ЦВ): 0,02 Лк при F1.6 - 2 LED белого света, до 15м - Диапазон ИК-подсветки (Smart IR): 30 м - Встроенный микрофон - Условия эксплуатации: от -30ºС до +60ºС, влажность 0-95% - Питание PoE | 3 года | шт |  | 28000 | 25200 |  | 90-120 к/д
03 Lite
01 2 МП
TC-C32KN Spec: I3/Y/WIFI/2.8mm/V4.1 - IP купольная видеокамера 2Мп |  | Tiandy | 2Мп уличная купольная IP-камера с поддержкой Wi-Fi 1/2.9" CMOS, F2.0, Фикс.обьектив., Digital WDR, 30m ИК, 0.02Люкс, 1920x1080@30fps, 512 GB SD card спот, микрофон, кнопка сброса, Защита IP67, IK10, Metal+Plastic housing, Wi-Fi -40~60°C | 3 года | шт |  | 43800 | 39500 |  | 90-120 к/д
TC-C32KN Spec:I3/E/Y/2.8mm/V4.1 - IP купольная видеокамера 2Мп |  | Tiandy | 2Мп уличная купольная IP-камера 1/2.8" CMOS, F2.0, Фикс.обьектив.,Digital WDR, 30m ИК, 0.02Люкс, 1920x1080@30fps, 512 GB SD card спот, микрофон, кнопка сброса, Защита IP67, IK10, PoE, Metal+Plastic housing -40~60°C | 3 года | шт |  | 34000 | 30600 |  | 90-120 к/д
TC-C32KN Spec:I3/E/Y/C/SD/2.8mm/V4.3 |  | Tiandy | Разрешение 2МП Матрица 1/2.8 CMOS Color:0.02Lux Угол обзора 99.7° Кодек сжатия S+265/H.265/H.264 1920×1080@25fps Слот micro SD 512ГБ Класс защиты IP66 Smart ИК, дистанция: 30m Поддержка POE Встроенный микрофон |  | шт |  | 22000 | 19800
TC-C32MN Spec:I3/A/E/Y/M/2.8-12mm/V4.0 - IP купольная видеокамера 2Мп |  | Tiandy | 2Мп уличная купольная IP-камера 1/2.8" CMOS, F1.6~F3.3, Фикс.обьектив., Digital WDR, 30m ИК, 0.02Люкс, 1920x1080@30fps, 512 GB SD card спот, микрофон, кнопка сброса, Защита IP67, IK10, PoE, Цельнометаллический корпус -40~60°C | 3 года | шт |  | 58500 | 52700 |  | 90-120 к/д
TC-C32PS Spec:I3/E/Y/M/H/2.8mm/4mm/V4.2 - IP купольная видеокамера 2Мп |  | Tiandy | 2Мп уличная купольная IP-камера 1/2.8" CMOS，F1.6, ИК до 30 m， 0.002Lux，1920x1080@25fps， 512 GB SD card спот, микрофон,，Audio I/O 1/1,Alarm I/O 1/1, IP67，ONVIF (PROFILE S/T/G), -40~60°C Цельнометаллический корпус, IK10 | 3 года | шт |  | 50000 | 45000 |  | 90-120 к/д
TC-C32SN Spec:I3/A/E/Y/M/2.8-12mm/V4.0 - IP купольная видеокамера 2Мп |  | Tiandy | 2Мп уличная купольная IP-камера 1/2.8" CMOS, F1.6~F3.3, Фикс.обьектив., Digital WDR, 30m ИК, 0.02Люкс, 1920x1080@30fps, 512 GB SD card спот, микрофон, кнопка сброса, Защита IP67, PoE, Цельнометаллический корпус -40~60°C | 3 года | шт |  | 58500 | 52700 |  | 90-120 к/д
TC-C32WN Spec: I5/Y/WIFI/4mm/V4.1 - IP цилиндрическая видеокамера 2Мп |  | Tiandy | 2Мп уличная цилиндрическая IP-камера с поддержкой Wi-Fi 1/2.9" CMOS, F2.0, Фикс.обьектив., Digital WDR, 50m ИК, 0.02Люкс, 1920x1080@30fps, 512 GB SD card спот, микрофон, кнопка сброса, Защита IP67, Plastic Housing, Wi-Fi -40~60°C | 3 года | шт |  | 41800 | 37700 |  | 90-120 к/д
TC-C32WN Spec:I5/E/Y/2.8mm(4mm)/V4.1 - IP цилиндрическая видеокамера 2Мп |  | Tiandy | 2Мп уличная цилиндрическая IP-камера 1/2.8" CMOS, F2.0, Фикс.обьектив., Digital WDR, 50m ИК, 0.02Люкс, 1920x1080@30fps, 512 GB SD card спот, микрофон, кнопка сброса, Защита IP67, PoE -40~60°C | 3 года | шт |  | 30200 | 27200 |  | 90-120 к/д
TC-C32WN Spec:I5/E/Y/M/2.8mm(4mm)/V4.1 - IP цилиндрическая видеокамера 2Мп |  | Tiandy | 2Мп уличная цилиндрическая IP-камера 1/2.8" CMOS, F2.0, Фикс.обьектив., Digital WDR, 50m ИК, 0.02Люкс, 1920x1080@30fps, 512 GB SD card спот, микрофон, кнопка сброса, Защита IP67, PoE -40~60°C Цельнометаллический корпус | 3 года | шт |  | 33200 | 29900 |  | 90-120 к/д
TC-C32XN Spec:I3/E/Y/2.8mm/V4.1 IP купольная видеокамера 2Мп |  | Tiandy | 2Мп уличная купольная IP-камера 1/2.8" CMOS, F2.0, Фикс.обьектив., Digital WDR, 30m ИК, 0.02Люкс, 1920x1080@30fps, 512 GB SD card спот, микрофон, кнопка сброса, Защита IP67, PoE -40~60°C | 3 года | шт |  | 30200 | 27200 |  | 90-120 к/д
TC-C32XN Spec:I3/E/Y/M/2.8mm/V4.1 - IP купольная видеокамера 2Мп |  | Tiandy | 2Мп уличная купольная IP-камера 1/2.8" CMOS, F2.0, Фикс.обьектив., Digital WDR, 30m ИК, 0.02Люкс, 1920x1080@30fps, 512 GB SD card спот, микрофон, кнопка сброса, Защита IP67, PoE -40~60°C Цельнометаллический корпус | 3 года | шт |  | 33200 | 29900 |  | 90-120 к/д
02 3 МП
TC-H332N Spec: I2W/WIFI/4mm/V4.0 - IP поворотная видеокамера 3Мп |  | Tiandy | 3Мп домашняя поворотная Wi-Fi IP-камера 1/2.8" CMOS, ИК-подсветка до 20м, F2.0, Цифровой зум, Двусторонняя связь, Мобильное приложение, Onvif Profile S/T, RTSP, детекция движения | 3 года | шт |  | 20000 | 18000 |  | 90-120 к/д
TC-H333N Spec:I5W/C/WIFI/4mm/V4.2 |  | Tiandy | 3Мп уличная поворотная Wi-Fi IP-камера с ИК-подсветкой до 50м и технологией ColorMaker 1/2.9" Progressive Scan CMOS, 0.02Люкс@F2.0, Цифровой зум, Двусторонняя аудиосвязь, Мобильное приложение Easy Live Plus, Onvif Profile S/T, RTSP, Видеоаналитика: обнаружение движения, автотрекинг на базе алгоритма human detection, 1 RJ45 10M/100M Ethernet; DC12В± 25%, Пластиковый корпус, -40~60°C, блок питания в комплекте | 3 года | шт |  | 34000 | 30600 |  | 90-120 к/д
TC-H334S Spec:I5W/C/WIFI/4mm/V4.1 - IP поворотная видеокамера 3Мп |  | Tiandy | 3Мп уличная поворотная IP-камера 1/2.8" CMOS, F2.0, Фикс.обьектив, Digital WDR, Смарт ИК до 50м + Теплый свет LED до 20м, 0.02Lux, 2304×1296@25fps, 512 GB SD card спот, микрофон, кнопка сброса, Защита IP67, Аллюминиевый и макролоновый корпус, Wi-Fi -40~60°C | 3 года | шт |  | 35900 | 32400 |  | 90-120 к/д
03 5 МП
TC-C35KS Spec:I3/E/Y/2.8mm/V4.0 - IP купольная видеокамера 5Мп |  | Tiandy | 5Мп уличная купольная IP-камера 1/2.8" CMOS, F1.6, Фикс.обьектив, 120dB, Смарт ИК до 30м, 0.002Lux, 2880x1620@25fps, 512 GB SD card спот, микрофон, кнопка сброса, IP67, IK10, PoE, Металлический и макролоновый корпус -40~60°C | 3 года | шт |  | 53500 | 48200 |  | 90-120 к/д
TC-C35MS Spec:I3/A/E/Y/M/2.8-12mm/V4.0 - IP купольная видеокамера 5Мп |  | Tiandy | 5Мп уличная купольная IP-камера 1/2.8" CMOS, F1.6~F3.3, Фикс.обьектив., 120dB, 30m ИК, 0.002Люкс, 2592x1944@20fps, 512 GB SD card спот, микрофон, кнопка сброса, Защита IP67, IK10, PoE, Цельнометаллический корпус -40~60°C | 3 года | шт |  | 70000 | 63000 |  | 90-120 к/д
TC-C35PS Spec:I3/E/Y/M/H/2.8mm/4mm/V4.2 - IP купольная видеокамера 5Мп |  | Tiandy | 2Мп уличная купольная IP-камера 1/2.8" CMOS，F1.6, ИК до 30 m， 0.002Lux，1920x1080@25fps， 512 GB SD card спот, микрофон,，Audio I/O 1/1,Alarm I/O 1/1, IP67，ONVIF (PROFILE S/T/G), -40~60°C Цельнометаллический корпус, IK10 | 3 года | шт |  | 69400 | 62500 |  | 90-120 к/д
TC-C35SS Spec:I3/A/E/Y/M/2.8-12mm/V4.0 - IP купольная видеокамера 5Мп |  | Tiandy | 5Мп уличная купольная IP-камера 1/2.8" CMOS, F1.6~F3.3, Фикс.обьектив., 120dB, 30m ИК, 0.002Люкс, 2592x1944@20fps, 512 GB SD card спот, микрофон, кнопка сброса, Защита IP67, PoE, Цельнометаллический корпус -40~60°C | 3 года | шт |  | 70000 | 63000 |  | 90-120 к/д
TC-C35US Spec:I8/A/E/Y/M/2.8-12mm/V4.0 - IP цилиндрическая видеокамера 5Мп |  | Tiandy | 5Мп уличная цилиндрическая IP-камера 1/2.8" CMOS, F1.6~F3.3, Фикс.обьектив., 120dB, 80m ИК, 0.002Люкс, 2592x1944@20fps, 512 GB SD card спот, микрофон, кнопка сброса, Защита IP67, PoE, Цельнометаллический корпус -40~60°C | 3 года | шт |  | 70000 | 63000 |  | 90-120 к/д
TC-C35VN I3/E/Y/1.4 /V4.2 - IP видеокамера купольная 5Мп |  | Tiandy | 1/2.7" CMOS, F2.0, Фиксированная диафрагма, True WDR, 30 м ИК, 0,02 Люкс, до 2592×1944 при 25 к/с, слот для SD-карты емкостью 512 ГБ, Встроенный микрофон, аудио ввод/вывод 1/1, сигнальный ввод/вывод 1/1, пластиковый корпус, профиль ONVIF S/T / G, сегментация 11 mage, поддержка растяжки, периметр, тепловая карта | 3 года | шт |  | 85000 | 76500 |  | 90-120 к/д
TC-C35VN Spec:I3/E/Y/1.4mm/V4.2 - IP купольная видеокамера 5Мп |  | Tiandy | 1/2.7 " CMOS, F2.0, ИК-излучение 30 м, 0,02 Люкс, Разрешение до 2592x1944 при 25 кадрах в секунду, SD-карта 512 ГБ, Встроенный микрофон, Аудио ввод / вывод 1/1, Сигнальный ввод / вывод 1/1, Поддержка tripwire, периметр, Двойная Tripwire, Тепловая карта, пластиковый корпус, ONVIF (ПРОФИЛЬ S/T/G), SDK, CGI, Milestone, SRTP, RTMP, RTSP | 3 года | шт |  | 85000 | 76500 |  | 90-120 к/д
TC-C35WS Spec:I5/E/Y/M/2.8mm(4mm)/V4.0 - IP цилиндрическая видеокамера 5Мп |  | Tiandy | 5Мп уличная цилиндрическая IP-камера 1/2.8" CMOS, F1.6, Фикс.обьектив, 120dB, Смарт ИК до 50м, 0.002Lux, 2592x1944@20fps, 512 GB SD card спот, микрофон, кнопка сброса, Защита IP67, PoE -40~60°C Цельнометаллический корпус | 3 года | шт |  | 50800 | 45800 |  | 90-120 к/д
TC-C35WS Spec:I5/E/Y/M/H/2.8mm/V4.1 - IP видеокамера цилиндрическая 5Мп |  | Tiandy | Разрешение 5МП Матрица 1/2.8"CMOS Color:0.002Lux. Угол обзора 77.9° Кодек сжатия S+265/H.265/H.313 1920×1080@25fps Класс защиты IP67 Smart ИК, дистанция 50m Слот micro SD 512GB Поддержка POE Встроенный микрофон | 3 года | шт |  |  |  |  | 90-120 к/д
TC-C35WS Spec:I5W/E/Y/2.8mm(4mm)/V4.0 - IP цилиндрическая видеокамера 5Мп |  | Tiandy | 5Мп уличная цилиндрическая IP-камера 1/2.8" CMOS, F1.6, Фикс.обьектив, 120dB, Смарт ИК до 50м, 0.002Lux, 2592x1944@20fps, 512 GB SD card спот, микрофон, кнопка сброса, Защита IP67, PoE -40~60°C | 3 года | шт |  | 47800 | 43100 |  | 90-120 к/д
TC-C35XS Spec:I3/E/Y/2.8mm/V4.0 - IP купольная видеокамера 5Мп |  | Tiandy | 5Мп уличная купольная IP-камера 1/2.8" CMOS, F1.6, Фикс.обьектив, 120dB, Смарт ИК до 30м, 0.002Lux, 2592x1944@20fps, 512 GB SD card спот, микрофон, кнопка сброса, Защита IP67, PoE -40~60°C | 3 года | шт |  | 47500 | 42800 |  | 90-120 к/д
04 8 МП
TC-C38KS Spec:I3/E/Y/2.8mm/V4.0 - IP купольная видеокамера 8Мп |  | Tiandy | 8Мп уличная купольная IP-камера 1/2.8" CMOS, F1.6, Фикс.обьектив., 120dB, 30m ИК, 0.01Люкс, 3840x2160@20fps, 512 GB SD card спот, микрофон, кнопка сброса, Защита IP67, IK10, PoE, Metal+Plastic housing -40~60°C | 3 года | шт |  | 81000 | 72900 |  | 90-120 к/д
TC-C38WS Spec:I5/E/Y/M/2.8mm(4mm)/V4.0 - IP цилиндрическая видеокамера 8Мп |  | Tiandy | 8Мп уличная цилиндрическая IP-камера 1/2.8" CMOS, F1.6, Фикс.обьектив., 120dB, 50m ИК, 0.01Люкс, 3840x2160@20fps, 512 GB SD card спот, микрофон, кнопка сброса, Защита IP67, PoE, Цельнометаллический корпус -40~60°C | 3 года | шт |  | 60000 | 54000 |  | 90-120 к/д
TC-C38XS Spec:I3/E/Y/M/2.8mm/V4.0 - IP купольная видеокамера 8Мп |  | Tiandy | 8Мп уличная купольная IP-камера 1/2.8" CMOS, F1.6, Фикс.обьектив., 120dB, 30m ИК, 0.01Люкс, 3840x2160@20fps, 512 GB SD card спот, микрофон, кнопка сброса, Защита IP67, PoE, Цельнометаллический корпус -40~60°C | 3 года | шт |  | 81000 | 72900 |  | 90-120 к/д
04 Tri - Light
01 2МП
TC-C32WP Spec:I5W/E/Y/2.8mm/4mm/V4.2 - IP цилиндрическая видеокамера 2Мп |  | Tiandy | 2Мп уличная цилиндрическая IP-камера 1/2.8" CMOS, F1.6, Фикс.обьектив., WDR 120dB, Тёплая LED-подсветка 2 диода до 15м, Смарт ИК до 50м, 0.0008Lux, 1920x1080@30fps, 512 GB SD card спот, микрофон, кнопка сброса, Защита IP67, PoE -40~60°C | 3 года | шт |  | 31000 | 27900 |  | 90-120 к/д
TC-C32WP Spec:I5W/E/Y/M/2.8mm/4mm/V4.2 - IP цилиндрическая видеокамера 2Мп |  | Tiandy | 2Мп уличная цилиндрическая IP-камера 1/2.8" CMOS, F1.6, Фикс.обьектив., WDR 120dB, Тёплая LED-подсветка 2 диода до 15м, Смарт ИК до 50м, 0.0008Lux, 1920x1080@30fps, 512 GB SD card спот, микрофон, кнопка сброса, Защита IP67, PoE -40~60°C Цельнометаллический корпус | 3 года | шт |  | 41400 | 37300 |  | 90-120 к/д
TC-C32XP Spec:I5W/E/Y/2.8mm/V4.2 - IP купольная видеокамера 2Мп |  | Tiandy | 2Мп уличная купольная IP-камера 1/2.8" CMOS, F1.6, Фикс.обьектив., WDR 120dB, Тёплая LED-подсветка 2 диода до 15м, Смарт ИК до 30м, 0.0008Lux, 1920x1080@30fps, 512 GB SD card спот, микрофон, кнопка сброса, Защита IP67, PoE -40~60°C | 3 года | шт |  | 35100 | 31600 |  | 90-120 к/д
TC-C32XP Spec:I5W/E/Y/M/2.8mm/V4.2 - IP купольная видеокамера 2Мп |  | Tiandy | 2Мп уличная купольная IP-камера 1/2.8" CMOS, F1.6, Фикс.обьектив., WDR 120dB, Тёплая LED-подсветка 2 диода до 15м, Смарт ИК до 30м, 0.0008Lux, 1920x1080@30fps, 512 GB SD card спот, микрофон, кнопка сброса, Защита IP67, PoE -40~60°C Цельнометаллический корпус | 3 года | шт |  | 38100 | 34300 |  | 90-120 к/д
02 4 МП
TC-C34WS Spec:I5W/E/Y/2.8mm/4mm/V4.2 - IP цилиндрическая видеокамера 4Мп |  | Tiandy | 4Мп уличная цилиндрическая IP-камера 1/2.8" CMOS, F1.6, Фикс.обьектив, 120dB, Тёплая LED-подсветка 2 диода до 15м, Смарт ИК до 50м, 0.002Lux, 2560×1440@30fps, 512 GB SD card спот, микрофон, кнопка сброса, Защита IP67, PoE -40~60°C | 3 года | шт |  | 31000 | 27900 |  | 90-120 к/д
TC-C34WS Spec:I5W/E/Y/M/2.8mm/4mm/V4.2 - IP цилиндрическая видеокамера 4Мп |  | Tiandy | 4Мп уличная цилиндрическая IP-камера 1/2.8" CMOS, F1.6, Фикс.обьектив, 120dB, Тёплая LED-подсветка 2 диода до 15м, Смарт ИК до 50м, 0.002Lux, 2560×1440@30fps, 512 GB SD card спот, микрофон, кнопка сброса, Защита IP67, PoE -40~60°C Цельнометаллический корпус | 3 года | шт |  | 43900 | 39600 |  | 90-120 к/д
TC-C34XS Spec:I3W/E/Y/2.8mm/V4.2 - IP купольная видеокамера 4Мп |  | Tiandy | 4Мп уличная купольная IP-камера 1/2.8" CMOS, F1.6, Фикс.обьектив, 120dB, Тёплая LED-подсветка 2 диода до 15м, Смарт ИК до 30м, 0.002Lux, 2560×1440@30fps, 512 GB SD card спот, микрофон, кнопка сброса, Защита IP67, PoE -40~60°C | 3 года | шт |  | 43900 | 39600 |  | 90-120 к/д
TC-C34XS Spec:I3W/E/Y/M/2.8mm/V4.2 - IP купольная видеокамера 4Мп |  | Tiandy | IP камера купольная 4Mп, 1/2.8" CMOS; Starlight; 0,002лк (F1.6, AGC вкл); 2560x1440@25/с; фиксированный 2,8 мм; угол обзора 93.8°; S+265/H.265/H.264; битрейт до ~6мбит/с; G.711/G.711U/ADPCM; HLC; BLC; Smart Defog; 3D DNR; механический ИК фильтр;ИК диодов 2 до30 м; встроенный микрофон; слот для SD/TF Card до 512 Гб; приватное маскирование; ANR; Smart IR; DDNS; P2P; Onvif Profile S/T/G; SDK; RTSP; CGI; грозозащита, защита от перенапряжения; DC12V±25%/PoE; мощность макс.: 6Вт (12В) / 7Вт (PoE); металл+пластик; IP67; -35~65°C | 3 года | шт |  | 49900 | 45000 |  | 90-120 к/д
05 ColorMaker
01 4 МП
TC-C34UP Spec:W/E/Y/M/4mm/V4.0 - IP цилиндрическая видеокамера 4Мп |  | Tiandy | Tiandy TC-C34UP Spec:W/E/Y/M/4mm IP камера уличная 4Mп, 1/1.8" CMOS; Starlight; 0,002лк (F1.6, AGC вкл); 2560x1440@25/с; фиксированный 4 мм; S+265/H.265/H.264; битрейт до ~6мбит/с; G.711/G.711U/ADPCM; HLC; BLC; Smart Defog; 3D DNR; механический ИК фильтр;ИК диодов 2 до 50 м; встроенный микрофон; слот для SD/TF Card до 512 Гб; приватное маскирование; ANR; Smart IR; DDNS; P2P; Onvif Profile S/T/G; SDK; RTSP; CGI; грозозащита, защита от перенапряжения; DC12V±25%/PoE; мощность макс.: 6Вт (12В) / 7Вт (PoE); металл+пластик; IP67; -35~65°C | 3 года | шт |  | 79000 | 71100 |  | 90-120 к/д
TC-C34WP Spec:W/E/Y/2.8mm(4mm)/V4.0 - IP цилиндрическая видеокамера 4Мп |  | Tiandy | 4Мп уличная цилиндрическая IP-камера 1/2.8" CMOS, F1.0, Фикс.обьектив, 120dB, Тёплая LED-подсветка 2 диода до 15м, 0.0008Lux, 2560×1440@30fps, 512 GB SD card спот, микрофон, кнопка сброса, Защита IP67, PoE -40~60°C | 3 года | шт |  | 53300 | 48000 |  | 90-120 к/д
TC-C34WP Spec:W/E/Y/M/2.8mm(4mm)/V4.0 - IP цилиндрическая видеокамера 4Мп |  | Tiandy | 4Мп уличная цилиндрическая IP-камера 1/2.8" CMOS, F1.0, Фикс.обьектив, 120dB, Тёплая LED-подсветка 2 диода до 15м, 0.0008Lux, 2560×1440@30fps, 512 GB SD card спот, микрофон, кнопка сброса, Защита IP67, PoE -40~60°C Цельнометаллический корпус | 3 года | шт |  | 56300 | 50700 |  | 90-120 к/д
TC-C34XP Spec:W/E/Y/2.8mm/V4.0 - IP купольная видеокамера 4Мп |  | Tiandy | 4Мп уличная купольная IP-камера 1/2.8" CMOS, F1.0, Фикс.обьектив, 120dB, Тёплая LED-подсветка 2 диода до 15м, 0.0008Lux, 2560×1440@30fps, 512 GB SD card спот, микрофон, кнопка сброса, Защита IP67, PoE -40~60°C | 3 года | шт |  | 53300 | 48000 |  | 90-120 к/д
TC-C34XP Spec:W/E/Y/M/2.8mm/V4.0 - IP купольная видеокамера 4Мп |  | Tiandy | 4Мп уличная купольная IP-камера 1/2.8" CMOS, F1.0, Фикс.обьектив, 120dB, Тёплая LED-подсветка 2 диода до 15м, 0.0008Lux, 2560×1440@30fps, 512 GB SD card спот, микрофон, кнопка сброса, Защита IP67, PoE -40~60°C Цельнометаллический корпус | 3 года | шт |  | 56300 | 50700 |  | 90-120 к/д
06 Проектные камеры
01 2 МП
TC-C32JS Spec:I5/E/M/N/2,8mm(4mm)/V4.0 - IP цилиндрическая видеокамера 2Мп |  | Tiandy | 1/2.8" CMOS, F1.6, Фикс.обьектив., 120dB, 50m ИК, 0.001Люкс, 1920x1080@30fps, 512 GB SD card спот, Защита IP67, PoE, кнопка сброса, видеоаналитика, Режим захвата лица, Цельнометаллический корпус | 3 года | шт |  |  |  |  | 90-120 к/д
TC-C32KS Spec:I3/E/Y/M/2.8mm/V4.0 - IP купольная видеокамера 2Мп |  | Tiandy | 1/2.8" CMOS, F1.6, Фикс.обьектив., 120dB, 30m ИК, 0.001Люкс, 1920x1080@30fps, 512 GB SD card спот, Защита IP67, IK10, PoE, микрофон, кнопка сброса, видеоаналитика, Режим захвата лица, Цельнометаллический корпус | 3 года | шт |  |  |  |  | 90-120 к/д
TC-C32MP Spec:I5/A/E/Y/M/H/2.7-13.5mm/V4.0 - IP купольная видеокамера 2Мп |  | Tiandy | 1/2.8" CMOS, F1.2~F2.2, DC Iris, 120dB, 50m ИК, 0.0004Люкс, 1920x1080@30fps, 512 GB SD card спот, Защита IP67, PoE, IK10, микрофон, Audio 1/1, Режим тревоги 2/1, кнопка сброса, видеоаналитика, Режим захвата лица, Цельнометаллический корпус | 3 года | шт |  |  |  |  | 90-120 к/д
TC-C32MS Spec:I3/A/E/Y/M/S/H/2.7-13.5mm/V4.0 - IP купольная видеокамера 2Мп |  | Tiandy | 1/2.8" CMOS, F1.6, ИК 50 м, 0,002 Люкс, до 1920 ×1080 при 25 кадрах в секунду, слот для SD-карты емкостью 512 ГБ, встроенный микрофон, аудио ввод/вывод 1/1, аварийный ввод/вывод 1/1, Кнопка сброса, IP67, профиль ONVIF S/T/G, Поддерживающая растяжка, периметр + Классификация людей/ транспортных средств | 3 года | шт |  | 80000 | 72000 |  | 90-120 к/д
TC-C32MS Spec:I5/A/E/Y/M/H/2.7-13.5mm/V4.0 - IP купольная видеокамера 2Мп |  | Tiandy | 1/2.8" CMOS, F1.6~F3.3, Фикс.обьектив., 120dB, 50m ИК, 0.001Люкс, 1920x1080@30fps, 512 GB SD card спот, Защита IP67, IK10, PoE, микрофон, Audio 1/1, Режим тревоги 2/1, кнопка сброса, видеоаналитика, Режим захвата лица, Цельнометаллический корпус | 3 года | шт |  |  |  |  | 90-120 к/д
TC-C32SS Spec:I3/A/E/Y/M/S/H/2.7-13.5mm/V4.0 - IP купольная видеокамера 2Мп |  | Tiandy | 1/2.8" CMOS, F1.6, ИК 50 м, 0,002 Люкс, до 1920 ×1080 при 25 кадрах в секунду, слот для SD-карты емкостью 512 ГБ, встроенный микрофон, аудио ввод/вывод 1/1, аварийный ввод /вывод 1/1, кнопка сброса, IP66, профиль ONVIF S/T/G,Поддерживающая растяжка, периметр + Классификация людей/транспортных средств | 3 года | шт |  | 70000 | 63000 |  | 90-120 к/д
TC-C32TP Spec:I8/A/E/Y/M/H/2.7-13.5mm/V4.0 - IP цилиндрическая видеокамера 2Мп |  | Tiandy | 1/2.8" CMOS, F1.2~F2.2, DC Iris, 120dB, 80m ИК, 0.0004Люкс, 1920x1080@30fps, 512 GB SD card спот, Защита IP67, PoE, микрофон, Audio 1/1, Режим тревоги 2/1, кнопка сброса, видеоаналитика, Режим захвата лица, Цельнометаллический корпус | 3 года | шт |  |  |  |  | 90-120 к/д
TC-C32TS Spec:I8/A/E/Y/M/H/2.7-13.5mm/V4.0 - IP цилиндрическая видеокамера 2Мп |  | Tiandy | 1/2.8" CMOS, F1.6~F3.3, Фикс.обьектив., 120dB, 80m ИК, 0.001Люкс, 1920x1080@30fps, 512 GB SD card спот, Защита IP67, PoE, микрофон, Audio 1/1, Режим тревоги 2/1, кнопка сброса, видеоаналитика, Режим захвата лица, Цельнометаллический корпус | 3 года | шт |  |  |  |  | 90-120 к/д
TC-C32TS Spec:I8/A/E/Y/M/H/2.7-13.5mm/V4.1 - IP видеокамера цилиндрическая 2Мп |  | Tiandy | 2МП уличная цилиндрическая IP-камера с ИК-подсветкой до 80м 1/2.8" CMOS, F1.6~F3.3, 120dB, 0.001Люкс, 1920x1080@30fps, 512 GB SD card спот, Защита IP67, микрофон, PoE, Audio 1/1, тревожные вход/выход 2/1, кнопка сброса. Матрица SONY STARLIGHT, датчик движение, пересечение линии, пересечение периметра, аналитика. Цельнометаллический корпус\ Видеоаналитика: Периметр, Оставленный объект, Потерянный объект, Слоняющийся без дела, Бегущий, Парковка, Крик, Подсчет людей, Обнаружение при исполнении служебных обязанностей, Аномальное видео, Аномальное аудио, Тепловая карта, Обнаружение защитного шлема, классификация человека/транспортного средства. | 3 года | шт |  |  |  |  | 90-120 к/д
TC-C32US Spec:I8/A/E/Y/M/S/H/2.7-13.5mm/V4.0 - IP цилиндрическая видеокамера 2Мп |  | Tiandy | 1/2.8" CMOS, F1.6, ИК 50 м, 0,002 Люкс, до 1920 ×1080 при 25 кадрах в секунду, слот для SD-карты емкостью 512 ГБ, встроенный микрофон, аудио ввод/вывод 1/1, аварийный ввод /вывод 1/1, кнопка сброса, IP67, профиль ONVIF S/T/G,Поддерживающая растяжка, периметр + Классификация людей/транспортных средств | 3 года | шт |  | 80000 | 72000 |  | 90-120 к/д
TC-C32WS Spec:I5/E/Y/M/S/H/2.8mm(4mm)/V4.0 - IP цилиндрическая видеокамера 2Мп |  | Tiandy | 1/2.8" CMOS, F1.6, ИК 50 м, 0,002 Люкс, до 1920 ×1080 при 25 кадрах в секунду, слот для SD-карты емкостью 512 ГБ, встроенный микрофон, аудио ввод/вывод 1/1, аварийный ввод /вывод 1/1, кнопка сброса, IP67, профиль ONVIF S/T/G,Поддерживающая растяжка, периметр + Классификация людей/транспортных средств | 3 года | шт |  | 31000 | 27900 |  | 90-120 к/д
TC-C32XS Spec:I3/E/Y/M/S/H/2.8mm/V4.0 - IP купольная видеокамера 2Мп |  | Tiandy | 1/2.8" CMOS, F1.6, ИК 50 м, 0,002 Люкс, до 1920×1080 при 25 кадрах в секунду, слот для SD-карты емкостью 512 ГБ, встроенный микрофон, аудио ввод/вывод 1/1, сигнализация ввод/ вывод 1/1, IP66, профиль ONVIF S/ T / G, Поддержка tripwire,периметр+Классификация людей/транспортных средств | 3 года | шт |  |  |  |  | 90-120 к/д
02 5 МП
TC-C35KS Spec:I3/E/Y/M/S/H/2.8mm/V4.0 - IP купольная видеокамера 5Мп |  | Tiandy | 1/2.8" CMOS, F1.6, ИК 50 м, 0,002 Люкс, до 2880 ×1620 при 25 кадрах в секунду, слот для SD-карты емкостью 512 ГБ, встроенный микрофон, аудио ввод/вывод 1/1, аварийный ввод /вывод 1/1, кнопка сброса, IP67, профиль ONVIF S/T/G,Поддерживающая растяжка, периметр + Классификация людей/транспортных средств | 3 года | шт |  |  |  |  | 90-120 к/д
TC-C35LP Spec:I8W/A/E/Y/M/H/2.7-13.5mm/V4.0 - IP цилиндрическая видеокамера 5Мп |  | Tiandy | 1/1.8" CMOS, F1.2 ~ F2.2, Диафрагма постоянного тока, 80 м ИК,.0004Lux, Поддержка раннего предупреждения, до 3072x1728 при 30 кадрах в секунду, 2 МП при 60 кадрах в секунду, слот для SD-карты 512 ГБ, IP67, Аудио 1/1, сигнал тревоги 2/1, Кнопка сброса, функция Smart VCA, захват лица режим, Цельнометаллический корпус | 3 года | шт |  |  |  |  | 90-120 к/д
TC-C35MS Spec:I3/A/E/Y/M/S/H/2.7-13.5mm/V4.0 - IP купольная видеокамера 5Мп |  | Tiandy | 1/2.8" CMOS, F1.6, ИК 50 м, 0,002 Люкс, до 2880 ×1620 при 25 кадрах в секунду, слот для SD-карты емкостью 512 ГБ, встроенный микрофон, аудио ввод / вывод 1/1, аварийный ввод / вывод 1/1, IP67, кнопка сброса, профиль ONVIF S/T/G,Поддерживающая растяжка, периметр + Классификация людей/транспортных средств | 3 года | шт |  | 95000 | 85500 |  | 90-120 к/д
TC-C35MS Spec:I5/A/E/Y/M/H/2.7-13.5mm/V4.0 - IP купольная видеокамера 5Мп |  | Tiandy | 1/2.8" CMOS, F1.6~ F3.3, Фиксированная диафрагма, 120 дБ, ИК-излучение 50 м, 0,001 Люкс, 2592x1944 при 30 кадрах в секунду, 2 МП при 60 кадрах в секунду, слот для SD-карты 512 ГБ, IP67, IK10, PoE, Встроенный микрофон, Аудио 1/1, Сигнал тревоги 2/1, кнопка сброса, Интеллектуальный Функция VCA, режим захвата лица, цельнометаллический корпус | 3 года | шт |  |  |  |  | 90-120 к/д
TC-C35SS Spec:I3/A/E/Y/M/S/H/2.7-13.5mm/V4.0 - IP купольная видеокамера 5Мп |  | Tiandy | 1/2.8" CMOS, F1.6, ИК 50 м, 0,002 Люкс, до 2880 ×1620 при 25 кадрах в секунду, слот для SD-карты емкостью 512 ГБ, встроенный микрофон, аудио ввод/вывод 1/1, аварийный ввод /вывод 1/1, кнопка сброса, IP66, профиль ONVIF S/T/G,Поддерживающая растяжка, периметр + Классификация людей/транспортных средств | 3 года | шт |  |  |  |  | 90-120 к/д
TC-C35TS Spec:I8/A/E/Y/M/H/2.7-13.5mm/V4.0 - IP цилиндрическая видеокамера 5Мп |  | Tiandy | 1/2.8" CMOS, F1.6~ F3.3, Фиксированная диафрагма, 120 дБ, 80 м ИК, 0,001 Люкс, 2592x1944 при 30 кадрах в секунду, 2 МП при 60 кадрах в секунду, слот для SD-карты емкостью 512 ГБ, IP67, Встроенный микрофон, PoE, Аудио 1/1, сигнал тревоги 2/1, кнопка сброса, функция Smart VCA, Режим захвата лица, Цельнометаллический корпус | 3 года | шт |  |  |  |  | 90-120 к/д
TC-C35US Spec:I8/A/E/Y/M/S/H/2.7-13.5mm/V4.0 - IP цилиндрическая видеокамера 5Мп |  | Tiandy | 1/2.8" CMOS, F1.6, ИК 50 м, 0,002 Люкс, до 2880 ×1620 при 25 кадрах в секунду, слот для SD-карты емкостью 512 ГБ, встроенный микрофон, аудио ввод/вывод 1/1, аварийный ввод /вывод 1/1, кнопка сброса, IP67, профиль ONVIF S/T/G,Поддерживающая растяжка, периметр + Классификация людей/транспортных средств | 3 года | шт |  | 95000 | 85500 |  | 90-120 к/д
TC-C35WQ Spec:I5W/E/Y/2.8mm(4mm)/V4.2 - IP цилиндрическая видеокамера 5Мп |  | Tiandy | 1/2.8" CMOS, F1.6, ИК 50 м, 0,002 Люкс, до 2880 × 1620 при 25 кадрах в секунду, Поддержка раннего предупреждения, слот для SD-карты емкостью 512 ГБ, Встроенный микрофон, динамик, аудио ввод/ вывод 1/1, аварийный ввод / вывод 1/1, Кнопка сброса, IP67, профиль ONVIF S / T/ G, Опорная растяжка, периметр + Классификация человека/транспортного средства | 3 года | шт |  |  |  |  | 90-120 к/д
TC-C35WS Spec:I5/E/Y/M/S/H/2.8mm/V4.0 - IP цилиндрическая видеокамера 5Мп |  | Tiandy | 1/2.8" CMOS, F1.6, ИК 50 м, 0,002 Люкс, до 2880 ×1620 при 25 кадрах в секунду, слот для SD-карты емкостью 512 ГБ, встроенный микрофон, аудио ввод/вывод 1/1, аварийный ввод /вывод 1/1, кнопка сброса, IP67, профиль ONVIF S/T/G,Поддерживающая растяжка, периметр + Классификация людей/транспортных средств | 3 года | шт |  |  |  |  | 90-120 к/д
TC-C35XS Spec:I3/E/Y/M/S/H/2.8mm/V4.0 - IP купольная видеокамера 5Мп |  | Tiandy | 1/2.8" CMOS, F1.6, ИК 50 м, 0,002 Люкс, до 2880 ×1620 при 25 кадрах в секунду, слот для SD-карты емкостью 512 ГБ, встроенный микрофон, аудио ввод / вывод 1/1, сигнализация ввод/ вывод 1/1, IP66, профиль ONVIF S/ T / G, Поддержка tripwire,периметр+Классификация людей/транспортных средств | 3 года | шт |  |  |  |  | 90-120 к/д
03 8 МП
TC-C38KS Spec: I3/E/Y/M/H/2.8mm/V4.0 - IP купольная видеокамера 8Мп |  | Tiandy | 1/2.8" CMOS, F1.6, ИК-30 м, 0,003Люкс, до 3840×2160 при 30 кадрах в секунду, слот для SD-карты емкостью 512 ГБ, встроенный микрофон, аудио ввод/вывод 1/1, сигнализация ввод/вывод 1/1, IP67,IK10, профиль ONVIF S/T/G/M | 3 года | шт |  |  |  |  | 90-120 к/д
TC-C38MS Spec: I5/A/E/Y/M/H/2.7-13.5mm/V4.0 - IP купольная видеокамера 8Мп |  | Tiandy | 1/2.8" CMOS, F1.6~ F3.3, ИК 50 м, 0,003Люкс, до 3840×2160 при 30 кадрах в секунду, слот для SD-карты емкостью 512 ГБ, встроенный микрофон, аудио ввод/вывод 1/1, сигнализация ввод/вывод 2/1, IP67, IK10, профиль ONVIF S/T/Г/М | 3 года | шт |  |  |  |  | 90-120 к/д
TC-C38SS Spec: I5/A/E/Y/M/H/2.7-13.5mm/V4.0 - IP купольная видеокамера 8Мп |  | Tiandy | 1/2.8" CMOS, F1.6~ F3.3, ИК 50 м, 0,003Люкс, до 3840×2160 при 30 кадрах в секунду, слот для SD-карты емкостью 512 ГБ, встроенный микрофон, аудио ввод/вывод 1/1, сигнализация ввод/вывод 2/1, IP67, профиль ONVIF S/T/G/M, функция Smart VCA + классификация человека/транспортного средства, цельнометаллический корпус | 3 года | шт |  |  |  |  | 90-120 к/д
TC-C38TS Spec: I8/A/E/Y/M/H/2.7-13.5mm/V4.0 - IP цилиндрическая видеокамера 8Мп |  | Tiandy | 1/2.8" CMOS, F1.6~ F3.3, ИК 80 м, 0,003Люкс, до 3840×2160 при 30 кадрах в секунду, слот для SD-карты емкостью 512 ГБ, встроенный микрофон, аудио ввод/вывод 1/1, сигнализация ввод/вывод 2/1, IP67, профиль ONVIF S/T/G/М | 3 года | шт |  |  |  |  | 90-120 к/д
TC-C38WQ Spec:I5W/E/Y/2.8mm/V4.2 - IP цилиндрическая видеокамера 8Мп |  | Tiandy | 1/2.8" CMOS, F1.6, ИК 50 м, 0,002 Люкс, до 3840 × 2160 при 20 кадрах в секунду, Поддержка раннего предупреждения, слот для SD-карты емкостью 512 ГБ, встроенный микрофон, динамик, аудио ввод/ вывод 1/1, аварийный ввод / вывод 1/1, Кнопка сброса, IP67, профиль ONVIF S / T/ G, Опорная растяжка, периметр + Классификация человека/транспортного средства | 3 года | шт |  |  |  |  | 90-120 к/д
TC-C38WQ Spec:I5W/E/Y/4mm/V4.2 - IP цилиндрическая видеокамера 8Мп |  | Tiandy | 1/2.8" CMOS, F1.6, ИК 50 м, 0,002 Люкс, до 3840 × 2160 при 20 кадрах в секунду, Поддержка раннего предупреждения, слот для SD-карты емкостью 512 ГБ, встроенный микрофон, динамик, аудио ввод/ вывод 1/1, аварийный ввод / вывод 1/1, Кнопка сброса, IP67, профиль ONVIF S / T/ G, Опорная растяжка, периметр + Классификация человека/транспортного средства | 3 года | шт |  |  |  |  | 90-120 к/д
TC-C38WS Spec:I5/E/Y/M/H/2.8mm(4mm)/V4.0 - IP цилиндрическая видеокамера 8Мп |  | Tiandy | 1/2.8" CMOS, F1.6, ИК 50 м, 0,003Люкс, до 3840×2160 при 30 кадрах в секунду, слот для SD-карты емкостью 512 ГБ, встроенный микрофон, аудио ввод/вывод 1/1, сигнализация ввод/вывод 2/1, IP67, профиль ONVIF S/T/G/M, интеллектуальный Функция VCA + классификация человека/транспортного средства, цельнометаллический корпус | 3 года | шт |  |  |  |  | 90-120 к/д
TC-C38XQ Spec:I3W/E/Y/2.8mm/V4.2 - IP купольная видеокамера 8Мп |  | Tiandy | 1/2.8" CMOS, F1.6, ИК 50 м, 0,002 Люкс, до 3840 ×2160 при 20 кадрах в секунду, Поддержка раннего предупреждения, слот для SD-карты емкостью 512 ГБ, Встроенный микрофон, динамик, аудио ввод/ вывод 1/1, аварийный ввод / вывод 1/1, IP66, профиль ONVIF S/T/G, Опорная растяжка, периметр + Классификация людей/транспортных средств | 3 года | шт |  |  |  |  | 90-120 к/д
TC-C38XS Spec: I3/E/Y/M/H/2.8mm/V4.0 - IP купольная видеокамера 8Мп |  | Tiandy | 1/2.8" CMOS, F1.6, ИК-30 м, 0,003Люкс, до 3840×2160 при 30 кадрах в секунду, слот для SD-карты емкостью 512 ГБ, встроенный микрофон, аудио ввод/вывод 1/1, сигнализация ввод/вывод 1/1, IP67, профиль ONVIF S/T/G/M | 3 года | шт |  |  |  |  | 90-120 к/д
04 Fisheye
07 Скоростные поворотные PTZ
TC-A35555 Spec: 0/A/2.8-12mm/9-54mm - IP поворотная PTZ видеокамера 5Мп |  |  | Автоматическое отслеживание, ИК-диапазон 100 м, карта microSD (512 ГБ), Водонепроницаемость IP66, Аудио ввод/вывод 1/1, 2* встроенных микрофона, Сигнализация 3/2, RS-485, белый свет, 2 * встроенных динамика, 2×RJ45, Встроенный электронный компас, поддержка GPS / BDS, Захват лица, классификация человека/транспортного средства, профиль Onvif S/T/G, синяя и красная вспышка, метаданные лица /человеческого тела/транспортного средства/немоторного транспортного средства PTZ-камера: 1/1,8" CMOS-сенсор, 2,8-12 мм, 3072×1728 при 20 кадрах в секунду, ИК-излучение 100 м, скорость 0,1 ° ~ 100°/с, низкая освещенность: 0.0008Lux@F1.36 Скоростной купол: 1/1,8 "CMOS-сенсор, 9-54 мм, 3072×1728 при 20 кадрах в секунду, ИК-излучение 100 м, скорость 0,1 ° ~ 300 °/с, низкая освещенность: 0.0008Lux@F1.35 | 3 года | шт |  |  |  |  | 90-120 к/д
TC-A3563 Spec:44X/I/A - IP поворотная PTZ видеокамера 5Мп |  | Tiandy | '2592 * 1944 при 30 кадрах в секунду, скорость 0,1 ° ~ 180 ° / с, автоматическое отслеживание и интеллектуальный VCA, Слот microSD (128 ГБ), Защита телевизоров от напряжения 6000 В, водонепроницаемость IP66, Низкая освещенность: 0,0008 Люкс, стеклоочиститель, Динамик, Белый свет, Лазерная указка | 3 года | шт |  |  |  |  | 90-120 к/д
TC-H324S Spec: 23X/I/E/C/V3.0 - IP поворотная PTZ видеокамера 2Мп |  | Tiandy | 2Мп уличная скоростная поворотная IP-камера с ИК-подсветкой до 150м 1/2.8" Матрица Starlight,1080P@30fps,0.001Люкс, 150m Смарт ИК, Оптический зум х23, TVS 6000V, Onvif Profile S/T/G/M, -40~60°C, Настенный кронштейн в комплекте | 3 года | шт |  | 150000 | 135000 |  | 90-120 к/д
TC-H324S Spec: 23X/I/E/V3.0 - IP поворотная PTZ видеокамера 2Мп |  | Tiandy | 2Мп уличная скоростная поворотная IP-камера с ИК-подсветкой до 150м 1/2.8" Матрица Starlight,1080P@30fps,0.001Люкс, 150m Смарт ИК, Оптический зум х23, TVS 6000V, Onvif Profile S/T/G/M, -40~60°C, Настенный кронштейн в комплекте, Аудио вх./вых. 1/1, Тревож. вх./вых.1/1 | 3 года | шт |  | 180000 | 162000 |  | 90-120 к/д
TC-H324S Spec:25X/I/E/V/V3.0 - IP поворотная PTZ видеокамера 2Мп |  | Tiandy | 2Мп уличная скоростная поворотная IP-камера с ИК-подсветкой до 150м 1/2.8" Матрица Starlight,1080P@30fps,, 150m Смарт ИК, оптический зум х25, TVS 6000V, Onvif Profile S/T/G/M, -40~60°C, Настенный кронштейн в комплекте, Аудио вх./вых. 1/1, Тревож. вх./вых.1/1, Захват лиц, Классификация человек/машина | 3 года | шт |  | 230000 | 207000 |  | 90-120 к/д
TC-H324S Spec:25X/I/E/V3.0 - IP поворотная PTZ видеокамера 2Мп |  | Tiandy | 2Мп уличная скоростная поворотная IP-камера с ИК-подсветкой до 150м 1/2.8" Матрица Starlight,1080P@30fps,0.001Люкс, 150m Смарт ИК, Оптический зум х25, TVS 6000V protection, Onvif Profile S/T/G/M, -40~60°C, Настенный кронштейн в комплекте, Аудио вх./вых. 1/1, Тревож. вх./вых.1/1 | 3 года | шт |  | 209900 | 189000 |  | 90-120 к/д
TC-H326M Spec: 44X/IW/A - IP поворотная PTZ видеокамера 2Мп |  | Tiandy | 1/1.8" CMOS-сенсор, 1080P @ 60 кадров в секунду, автоматическое отслеживание, 200 м ИК, скорость 0,1 ° ~ 180 ° / с, карта microSD (256 ГБ), водонепроницаемость IP67, Низкая освещенность: 0,0008 Люкс, Аудио ввод/вывод 1/1, Сигнализация ввод/вывод 8/2, RS-485, BNC, Стеклоочиститель, белый свет, Лазерная указка, встроенный динамик, режим захвата лица, классификация человека/ транспортного средства, Профиль Onvif S/T, EW | 3 года | шт |  |  |  |  | 90-120 к/д
TC-H326S Spec: 33X/I/E+/A/V3.0 - IP поворотная PTZ видеокамера 2Мп |  | Tiandy | 2Мп уличная скоростная поворотная IP-камера с ИК-подсветкой до 150м 1/2.8" CMOS, 1080P@30fps, 150m Смарт ИК, оптический зум х33, TVS 6000V, Onvif Profile S/T/G/M, -40~60°C, Настенный кронштейн в комплекте, Аудио вх./вых. 1/1, Тревож. вх./вых.1/1, Захват лиц, Классификация человек/машина, Auto-tracking, PoE+ | 3 года | шт |  | 360000 | 324000 |  | 90-120 к/д
TC-H326S Spec: 33X/I/E++/A/V3.0 - IP поворотная PTZ видеокамера 2Мп |  | Tiandy | 2Мп уличная скоростная поворотная IP-камера с ИК-подсветкой до 200м 1/2.8" CMOS, 1080P@60fps, 200m Смарт ИК, оптический зум х33, TVS 6000V, Onvif Profile S/T/G/M, -40~60°C, Настенный кронштейн в комплекте, Аудио вх./вых. 1/1, Тревож. вх./вых.1/1, Захват лиц, Классификация человек/машина, Auto-tracking, PoE+ | 3 года | шт |  |  |  |  | 90-120 к/д
TC-H348M Spec: 63X/IL/A/AR - IP поворотная PTZ видеокамера 4Мп |  | Tiandy | Автоматическое отслеживание и раннее предупреждение 1/8" SuperStarlight CMOS, 2592*1944 при 30 кадрах в секунду, лазер 500 м 63-кратный оптический зум, скорость 0,1 ° ~ 160°/с, Низкий Iux 0,0002Люкс, защита телевизоров от напряжения 6000 В; Аудио ввод/вывод 1/1, Сигнальный ввод/вывод 8/2, RS-485, BNC, RJ45 Стеклоочиститель, Белый свет, зеленый лазер, встроенный динамик Режим захвата лица, классификация человека/транспортного средства Карта microSD (256 ГБ), профиль Onvif S/T, IP66 | 3 года | шт |  |  |  |  | 90-120 к/д
TC-H354S Spec-23X/I/E/V3.1 - IP поворотная PTZ видеокамера 5Мп |  | Tiandy | 5Мп уличная скоростная поворотная IP-камера с ИК-подсветкой до 150м 1/2.7" Матрица Starlight, 2880×1620@30fps, 0.001Люкс, 150m Смарт ИК, Оптический зум х23, TVS 6000V, Onvif Profile S/T/G/M, -40~60°C, Настенный кронштейн в комплекте, Аудио вх./вых. 1/1, Тревож. вх./вых.1/1 | 3 года | шт |  | 246000 | 221400 |  | 90-120 к/д
TC-H354S Spec: 23X/I/E/V3.0 - IP поворотная PTZ видеокамера 5Мп |  | Tiandy | 5Мп уличная скоростная поворотная IP-камера с ИК-подсветкой до 150м 1/2.7" Матрица Starlight, 2880×1620@30fps, 0.001Люкс, 150m Смарт ИК, Оптический зум х23, TVS 6000V, Onvif Profile S/T/G/M, -40~60°C, Настенный кронштейн в комплекте, Аудио вх./вых. 1/1, Тревож. вх./вых.1/1 | 3 года | шт |  | 221000 | 198900 |  | 90-120 к/д
TC-H356Q Spec: 30X/IW/E++/A/V3.0 - IP поворотная PTZ видеокамера 5Мп |  | Tiandy | PoE++, 1/2.8" CMOS-сенсор, 2880×1620 при 30 кадрах в секунду, автоматическое отслеживание, ИК-излучение 180 м, скорость 0,1 ° ~ 180 ° /с, карта microSD (512 ГБ), водонепроницаемость IP66, Низкая освещенность: 0,002 Люкс, Аудио ввод/вывод 1/1, Сигнализация ввод/вывод 8/2, RS-485, BNC, Стеклоочиститель, белый свет, Лазерная указка, встроенный динамик, Режим захвата лица, классификация человека/ транспортного средства, Профиль Onvif S/T/G/M, EW | 3 года | шт |  |  |  |  | 90-120 к/д
TC-H356S Spec: 30X/I/E++/A/V3.0 - IP поворотная PTZ видеокамера 5Мп |  | Tiandy | PoE++, 1/2.8" CMOS-сенсор, 2880×1620 при 30 кадрах в секунду, автоматическое отслеживание, 200 м ИК, скорость 0,1 ° ~ 180 ° / с, карта microSD (512 ГБ), водонепроницаемость IP66, Низкая освещенность: 0,001 Люкс, Аудио ввод/вывод 1/1, Сигнализация ввод/вывод 8/2, RS-485, BNC, Режим захвата лица, классификация человека/транспортного средства, Профиль Onvif S/T | 3 года | шт |  |  |  |  | 90-120 к/д
TC-H358M Spec: 44X/IL/A - IP поворотная PTZ видеокамера 5Мп |  | Tiandy | 1/1.8" CMOS-сенсор, 3072×1728 при 30 кадрах в секунду, автоматическое отслеживание, ИК-излучение 200 м, скорость 0,1 ° ~ 160 ° /с, карта microSD (256 ГБ), водонепроницаемость IP67, Низкая освещенность: 0,001 Люкс, Аудио ввод/вывод 1/1, Сигнализация ввод/вывод 8/2, RS-485, BNC, Стеклоочиститель, белый свет, Лазерная точка, Лазер 800 м, встроенный динамик, 2×RJ45, Режим захвата лица, классификация человека/транспортного средства, Профиль Onvif S/T, EW | 3 года | шт |  |  |  |  | 90-120 к/д
TC-H358M Spec: 44X/IT/A - IP поворотная PTZ видеокамера 5Мп |  | Tiandy | 1/1.8" CMOS-сенсор, 3072×1728 при 30 кадрах в секунду, автоматическое отслеживание, ИК-излучение 200 м, скорость 0,1 ° ~ 160 ° /с, карта microSD (256 ГБ), водонепроницаемость IP67, Низкая освещенность: 0,001 Люкс, Аудио ввод/вывод 1/1, Сигнализация ввод/вывод 8/2, RS-485, BNC, Стеклоочиститель, белый свет, Лазерная указка, встроенный динамик, 2×RJ45, Режим захвата лица, классификация человека/транспортного средства, Профиль Onvif S/T Тепловизионный объектив: Фиксированный 50 мм, 384x288 при 30 кадрах в секунду, интервал пикселей 17 мкм, Диапазон частот отклика 8 мкм ~ 14 мкм, Диапазон измерения -20 ℃ ~ 150 ℃, Максимальная точность измерения (±2°C, ± 2%) при температуре окружающей среды: от -20°C (-4°F) до +60°C (140°F) | 3 года | шт |  |  |  |  | 90-120 к/д
TC-H388M Spec: 44X/IL/A - IP поворотная PTZ видеокамера 8Мп |  | Tiandy | Автоматическое отслеживание и раннее предупреждение 1/8" SuperStarlight CMOS, 3840×2160 при 30 кадрах в секунду, лазер 500 м 44-кратный оптический зум, скорость 0,1 ° ~ 160°/с, Низкий Iux 0,0002Люкс, защита телевизоров от напряжения 6000 В; Аудио ввод/вывод 1/1, Сигнальный ввод/вывод 8/2, RS-485, BNC, RJ45 Стеклоочиститель, Белый свет, зеленый лазер, встроенный динамик Режим захвата лица, классификация человека/транспортного средства Карта microSD (256 ГБ), профиль Onvif S/T, IP66 | 3 года | шт |  |  |  |  | 90-120 к/д
TC-H389M Spec:44X/LW/P/A - IP поворотная PTZ видеокамера 8Мп |  | Tiandy | Панорамный PTZ 180°, 1/1,8" CMOS-сенсор Super Starlight Панорамное изображение: 4K (4096×1800 при 30 кадрах в секунду), одиночная камера: 1080P при 30 кадрах в секунду, Скорость 0,1 ° ~ 160° / с, автоматическое отслеживание и интеллектуальный VCA, Слот microSD (128 ГБ), защита телевизоров от напряжения 6000 В Водонепроницаемость IP66, низкая освещенность: 0,0008Люкс Стеклоочиститель, Динамик, Белый свет, лазер до 500 м | 3 года | шт |  |  |  |  | 90-120 к/д
08 Видеорегистраторы
01 Spark POE NVR
TC-R3105 Spec: I/B/P4/L/S - IP видеорегистратор 5-канальный |  | Tiandy | 5-канальный IP видеорегистратор c поддержкой POE 50Mbps/40Mbps, разрешение до 6Мп, декодирование 1*6Мп, 3*1080p, 4*720p, PoE порты: 4×RJ45 самоадаптивных 10/100 Mbps интерфейсов, видеовыход:1 HDMI, USB интерфейс: 2xUSB 2.0. S+265H.265/H.264, Видеоаналитика с поддержкой камер сторонних производителей и протокола ONVIF (Profile S/T); DC12V 1.5A | 3 года | шт |  | 32500 | 29300 |  | 90-120 к/д
TC-R3110 Spec: I/B/P8/L/S - IP видеорегистратор 10-канальный |  | Tiandy | 10-канальный IP видеорегистратор c поддержкой POE 50Mbps/40Mbps, записывающее разрешение до 6Мп, декодирование 1*6Мп, 3*1080p, 4*720p, PoE порты: 8×RJ45 самоадаптивных 10/100 Mbps интерфейсов, видеовыход:1 HDMI, USB интерфейс: 2xUSB 2.0. H.264/H.265/H.264 Smart/H.265 Smart; Видеоаналитика с поддержкой камер сторонних производителей и протокола ONVIF (Profile S/T); DC12V 1.5A | 2 года | шт |  | 48500 | 43700 |  | 90-120 к/д
02 5 каналов
TC-R3105 Spec: I/B/L/Eu - IP видеорегистратор 5-канальный |  | Tiandy | 5-канальный IP-видеорегистратор 50Mbps/40Mbps, разрешение записи до 6MP, способность к декодированию 1*6MP, 3*1080p, 4*720p, видеовыход:1 HDMI & 1VGA одновременный вывод, USB интерфейс: 2xUSB 2.0 | 3 года | шт |  | 22500 | 20300 |  | 90-120 к/д
TC-R3105 Spec: I/B/P/V3.0 - IP видеорегистратор 5-канальный |  | Tiandy | 5-канальный IP-видеорегистратор с поддержкой PoE 50Mbps/40Mbps, разрешение записи до 6MP, способность к декодированию 1*6MP, 4*1080p, 5*720p, видеовыход 1 HDMI & 1VGA одновременный вывод, Трев. Вх./вых. 0/1, USB интерфейс: 2xUSB 2.0 | 3 года | шт |  | 65600 | 59100 |  | 90-120 к/д
TC-R3105 Spec: I/B/V3.0 - IP видеорегистратор 5-канальный |  | Tiandy | 5-канальный IP-видеорегистратор 50Mbps/40Mbps, разрешение записи до 6MP, способность к декодированию 1*6MP, 3*1080p, 4*720p, видеовыход:1 HDMI & 1VGA одновременный вывод, Трев. Вх./вых. 0/1, USB интерфейс: 2xUSB 2.0 | 3 года | шт |  | 38300 | 34500 |  | 90-120 к/д
TC-R3105 Spec:I/B/L/Eu/V1.1 |  | Tiandy |  | 3 года | шт |  |  |  |  | 90-120 к/д
TC-R3105 Spec:I/B/L/S |  | Tiandy | Поддержка просмотра в реальном времени, хранения и воспроизведения подключенной камеры с разрешением до 6 МП Видеоаналитика Входящий видеопоток 50 Исходящий видеопоток 40 С блоком питания Форматы видео S+265/H.265/H.264 Возможность подключения к сетевым камерам сторонних производителей | 3 года | шт |  | 18000 | 16200 |  | 90-120 к/д
TC-R3105 Spec:I/B/P4/K/V3.1 - IP видеорегистратор 5-канальный |  | Tiandy | 5-канальный IP-видеорегистратор с поддержкой PoE 80Mbps/80Mbps, разрешение записи до 8MP, способность к декодированию 1*8MP, 4*1080p, 5*720p, видеовыход: 1 HDMI & 1VGA одновременный вывод, Трев. Вх./вых. I/O 4/1, USB интерфейс: 2xUSB 2.0, ANR | 3 года | шт |  | 86000 | 77400 |  | 90-120 к/д
03 10 каналов
TC-R3110 Spec: I/B/L/Eu - IP видеорегистратор 10-канальный |  | Tiandy | 10-канальный IP-видеорегистратор 50Mbps/40Mbps, разрешение записи до 6MP, способность к декодированию 1*6MP, 3*1080p, 4*720p, видеовыход:1 HDMI & 1VGA одновременный вывод, USB интерфейс: 2xUSB 2.0 | 3 года | шт |  | 30000 | 27000 |  | 90-120 к/д
TC-R3110 Spec: I/B/P8/K/V3.1 - IP видеорегистратор 10-канальный |  | Tiandy | 10-канальный IP-видеорегистратор с поддержкой PoE 80Mbps/80Mbps, разрешение записи до 8MP, способность к декодированию 1*8MP, 4*1080p, 5*720p, видеовыход: 1 HDMI & 1VGA одновременный вывод, Трев. Вх./вых. I/O 4/1, USB интерфейс: 2xUSB 2.0, ANR | 3 года | шт |  | 106800 | 96200 |  | 90-120 к/д
TC-R3110 Spec: I/B/P8/V3.0 - IP видеорегистратор 10-канальный |  | Tiandy | 10-канальный IP-видеорегистратор с поддержкой PoE 50Mbps/40Mbps, разрешение записи до 6MP, способность к декодированию 1*6MP, 4*1080p, 8*720p, видеовыход 1 HDMI & 1VGA одновременный вывод, Трев. Вх./вых. 0/1, USB интерфейс: 2xUSB 2.0 | 3 года | шт |  | 94600 | 85200 |  | 90-120 к/д
TC-R3110 Spec: I/B/V3.0 - IP видеорегистратор 10-канальный |  | Tiandy | 10-канальный IP-видеорегистратор 50Mbps/40Mbps, разрешение записи до 6MP, способность к декодированию 1*6MP, 3*1080p, 4*720p, видеовыход:1 HDMI & 1VGA одновременный вывод, Трев. Вх./вых. 0/1, USB интерфейс: 2xUSB 2.0 | 3 года | шт |  | 43800 | 39500 |  | 90-120 к/д
TC-R3110 Spec:I/B/K/V3.1 - IP видеорегистратор 10-канальный |  | Tiandy | 10-канальный IP-видеорегистратор 80Mbps/80Mbps, разрешение записи до 8MP, способность к декодированию 1*8MP, 4*1080p, 5*720p, видеовыход: 1 HDMI & 1VGA одновременный вывод, Трев. Вх./вых. I/O 4/1, USB интерфейс: 2xUSB 2.0, ANR | 3 года | шт |  | 41000 | 36900 |  | 90-120 к/д
TC-R3110 Spec:I/B/L/Eu/V1.1 |  | Tiandy |  | 3 года | шт |  |  |  |  | 90-120 к/д
TC-R3110 Spec:I/B/V3.0 - IP видеорегистратор 10-канальный |  | Tiandy | 10-каналов, 60Мбит/с/40Мбит/с, разрешение записи до 6MP, способность к декодированию 1*6MP, 4*1080p, 8*720p, видеовыход: 1 HDMI & 1VGA одновременный вывод, интерфейс USB: 2xUSB 2.0 | 3 года | шт |  |  |  |  | 90-120 к/д
TC-R3210 Spec: I/B/P8/K/V3.1 - IP видеорегистратор 10-канальный |  | Tiandy | 10-канальный IP-видеорегистратор с поддержкой PoE 80Mbps/80Mbps, разрешение записи до 8MP, способность к декодированию 1*8MP, 4*1080p, 5*720p, видеовыход: 1 HDMI & 1VGA одновременный вывод, Трев. Вх./вых. I/O 4/1, USB интерфейс: 2xUSB 2.0, ANR, N+M | 3 года | шт |  | 145400 | 130900 |  | 90-120 к/д
TC-R3210 Spec:I/B/K/V3.1 - IP видеорегистратор 10-канальный |  | Tiandy | 10-канальный IP-видеорегистратор 120Mbps/100Mbps, разрешение записи до 8MP, способность к декодированию 1*8MP, 4*1080p, 5*720p, видеовыход: 1 HDMI & 1VGA одновременный вывод, Трев. Вх./вых. I/O 4/1, USB интерфейс: 2xUSB 2.0, ANR, N+M | 3 года | шт |  | 82700 | 74500 |  | 90-120 к/д
04 20 каналов
TC-R3120 Spec: I/B/V3.0 - IP видеорегистратор 20-канальный |  | Tiandy | 20-канальный IP-видеорегистратор 80Mbps/80Mbps, разрешение записи до 8MP, способность к декодированию 1*8MP, 4*1080p, 8*720p, видеовыход: 1 HDMI & 1VGA одновременный вывод, USB интерфейс 2xUSB 2.0, N+M | 3 года | шт |  | 55000 | 49500 |  | 90-120 к/д
TC-R3120 Spec:I/B/K/V3.1 - IP видеорегистратор 20-канальный |  | Tiandy | 20-канальный IP-видеорегистратор 80Mbps/80Mbps, разрешение записи до 8MP, способность к декодированию 1*8MP, 4*1080p, 5*720p, видеовыход: 1 HDMI & 1VGA одновременный вывод, Трев. Вх./вых. I/O 4/1, USB интерфейс: 2xUSB 2.0, ANR | 3 года | шт |  | 57000 | 51300 |  | 90-120 к/д
TC-R3220 Spec: I/B/P16/K/V3.1 - IP видеорегистратор 20-канальный |  | Tiandy | 20-канальный IP-видеорегистратор 120Mbps/100Mbps, разрешение записи до 8MP, способность к декодированию 1*8MP, 4*1080p, 5*720p, видеовыход: 1 HDMI & 1VGA одновременный вывод, Трев. Вх./вых. I/O 4/1, USB интерфейс: 2xUSB 2.0, ANR, N+M | 3 года | шт |  | 140500 | 126450 |  | 90-120 к/д
TC-R3220 Spec:I/B/K/V3.1 - IP видеорегистратор 20-канальный |  | Tiandy | 20-канальный IP-видеорегистратор 120Mbps/100Mbps, разрешение записи до 8MP, способность к декодированию 1*8MP, 4*1080p, 5*720p, видеовыход: 1 HDMI & 1VGA одновременный вывод, Трев. Вх./вых. I/O 4/1, USB интерфейс: 2xUSB 2.0, ANR, N+M | 3 года | шт |  | 96590 | 86931 |  | 90-120 к/д
05 32 канала
TC-R3232 Spec:I/B/K/V3.1 - IP видеорегистратор 32-канальный |  | Tiandy | 32-канальный IP-видеорегистратор 160 Мбит / с/48 Мбит / с, разрешение записи до 8 Мп, возможность декодирования 2 * 8 Мп, 8 * 1080p, 16 * 720p, видеовыход: 1 HDMI и 1VGA одновременный выход, аварийный ввод-вывод 4/1, интерфейс USB: 2xUSB 2.0, ANR, N +M | 3 года | шт |  | 110000 | 99000 |  | 90-120 к/д
TC-R3432 Spec:I/B/K/V3.1 - IP видеорегистратор 32-канальный |  | Tiandy | 32-канальный IP-видеорегистратор 160 Мбит / с/48 Мбит / с, разрешение записи до 8 Мп, возможность декодирования 2 * 8 Мп, 8 * 1080p, 16 * 720p, видеовыход: 1 HDMI и 1VGA одновременный выход, аварийный ввод-вывод 4/1, интерфейс USB: 2xUSB 2.0, ANR, N +M | 3 года | шт |  | 150000 | 135000 |  | 90-120 к/д
06 Проектные решения
TC-R31640 Spec: E/B/N - IP видеорегистратор 40-канальный |  | Tiandy | 40-канальный, 320 Мбит/с/320 Мбит/ с, разрешение записи до 12 Мп, возможность декодирования 4*8 МП, 16*1080p, 32* 720p, видеовыход: 2 HDMI и 2VGA одновременных выхода, аварийный ввод-вывод 16/4, интерфейс USB: 1xUSB 3.0 2xUSB 2.0, RAID: JBOD,RAID0/1/5/6/10, ANR, N+M | 3 года | шт |  |  |  |  | 90-120 к/д
TC-R31680 Spec: E/B/R/N - IP видеорегистратор 80-канальный |  | Tiandy | 80-канальный, 320 Мбит/с/320 Мбит/ с, разрешение записи до 12 Мп, возможность декодирования 4*8 МП, 16*1080p, 32* 720p, видеовыход: 2 HDMI и 2VGA одновременных выхода, аварийный ввод-вывод 16/4, интерфейс USB: 1xUSB 3.0 2xUSB 2.0, RAID: JBOD,RAID0/1/5/6/10, ANR, N+M, резервный источник питания | 3 года | шт |  |  |  |  | 90-120 к/д
TC-R3210 Spec:I/F - IP видеорегистратор 10-канальный |  | Tiandy | 10-канальный вход IP-камеры, разрешение до 6 Мп, пропускная способность ввода-вывода: 80 Мбит/ с /80 Мбит / с, поддержка камеры Smart VCA, 1 HDMI и VGA, 2 USB, 2 SATA (до 10 ТБ) Возможность хранения: поддержка 32 групп лиц, до 10 000 баз данных лиц Способность распознавания: Поддержка 1-канального видеопотока / 5-канального потока изображений для распознавания лиц | 3 года | шт |  | 268840 | 241960 |  | 90-120 к/д
TC-R324160 Spec: E/B/N/C/V2.0 - IP видеорегистратор 160-канальный |  | Tiandy | 160-канальный, 1280 Мбит/с/640 Мбит / с, разрешение записи до 12 Мп, возможность декодирования 4*8 МП, 16*1080p, 32* 720p, видеовыход: 2 HDMI и 1VGA одновременных выхода, аварийный ввод-вывод 8/4, интерфейс USB: 2xUSB 3.0 2xUSB 2.0, RAID: JBOD,RAID0/1/5/6/10, ANR, N+M | 3 года | шт |  |  |  |  | 90-120 к/д
TC-R324160 Spec: E/B/N/C/V4.0 |  | Tiandy | Поддержка просмотра в реальном времени, хранения и воспроизведения подключенной камеры с разрешением до 12МП Видеоаналитика Входящий видеопоток 1280 Исходящий видеопоток 640 Возможность подключения к камерам сторонних производителей | 3 года | шт |  |  |  |  | 90-120 к/д
TC-R3440 Spec: I/B/N - IP видеорегистратор 40-канальный |  | Tiandy | 40-канальный, 320 Мбит/с/320 Мбит / с, разрешение записи до 12 Мп, возможность декодирования 4*8 МП, 16* 1080p, 32* 720p, видеовыход: 1 HDMI и 1VGA одновременный выход, аварийный ввод-вывод 16/4, интерфейс USB: 1xUSB 3.0 1xUSB 2.0, RAID: JBOD,RAID0/1/5/6/10, ANR, N+M | 3 года | шт |  |  |  |  | 90-120 к/д
TC-R3440 Spec:I/B/N/V4.0 - IP видеорегистратор 40-канальный |  | Tiandy | Tiandy TC-R3440 Spec:I/B/N/H/C/V4.0 IP-видеорегистратор 40 канальный с поддержкой протокола ONVIF (Rfofile S/T/G); H.264/H.265/H.265 Smart; Поддержка до 40 видеокамер с разрешением до 12МП; Битрейт вх. до 200мбит/с; исх. до 200 Мбит; отображение 2x12M, 4×4K, 5x5M, 8x4M, 16x1080P, 32x720P, 40x4CIF; Выходы - 1xHDMI(4K), 1xVGA; аудио 1xRCA(вых)/1x3,5мм(вх); HDD - 4 SATA (до 10ТБ), JBOD,RAID0/1/5/6/10, ANR, N+M; Сеть - 2x1 Гб (RJ45); AC 220В (до 25Вт, без учета HDD1xRS-485, 1xRS-232; DC 12В, 5А (до 40Вт, без учета HDD) | 3 года | шт |  |  |  |  | 90-120 к/д
TC-R3840 Spec: E/B/N - IP видеорегистратор 40-канальный |  | Tiandy | 40-канальный, 320 Мбит/с/320 Мбит/ с, разрешение записи до 12 Мп, возможность декодирования 4*8 МП, 16*1080p, 32* 720p, видеовыход: 2 HDMI и 2VGA одновременных выхода, аварийный ввод-вывод 16/4, интерфейс USB: 1xUSB 3.0 2xUSB 2.0, RAID: JBOD,RAID0/1/5/6/10, ANR, N+M | 3 года | шт |  |  |  |  | 90-120 к/д
TC-R3840 Spec: E/B/R/N - IP видеорегистратор 40-канальный |  | Tiandy | 40-канальный, 320 Мбит/с/320 Мбит/ с, разрешение записи до 12 Мп, возможность декодирования 4*8 МП, 16*1080p, 32* 720p, видеовыход: 2 HDMI и 2VGA одновременных выхода, аварийный ввод-вывод 16/4, интерфейс USB: 1xUSB 3.0 2xUSB 2.0, RAID: JBOD,RAID0/1/5/6/10, ANR, N+M, резервный источник питания | 3 года | шт |  |  |  |  | 90-120 к/д
TC-R3840 Spec: I/B/N - IP видеорегистратор 40-канальный |  | Tiandy | 40-канальный, 320 Мбит/с/320 Мбит/ с, разрешение записи до 12 Мп, возможность декодирования 4*8 МП, 16*1080p, 32* 720p, видеовыход: 2 HDMI и 2VGA одновременных выхода, аварийный ввод-вывод 16/4, интерфейс USB: 1xUSB 3.0 2xUSB 2.0, RAID: JBOD,RAID0/1/5/6/10, ANR, N+M | 3 года | шт |  |  |  |  | 90-120 к/д
TC-R3880 Spec: E/B/N - IP видеорегистратор 40-канальный |  | Tiandy | 40-канальный, 320 Мбит/с/320 Мбит/ с, разрешение записи до 12 Мп, возможность декодирования 4*8 МП, 16*1080p, 32* 720p, видеовыход: 2 HDMI и 2VGA одновременных выхода, аварийный ввод-вывод 16/4, интерфейс USB: 1xUSB 3.0 2xUSB 2.0, RAID: JBOD,RAID0/1/5/6/10, ANR, N+M, резервный источник питания | 3 года | шт |  |  |  |  | 90-120 к/д
TC-R3880 Spec: I/B/N - IP видеорегистратор 80-канальный |  | Tiandy | 80-канальный, 320 Мбит/с/320 Мбит/ с, разрешение записи до 12 Мп, возможность декодирования 4*8 МП, 16*1080p, 32* 720p, видеовыход: 2 HDMI и 2VGA одновременных выхода, аварийный ввод-вывод 16/4, интерфейс USB: 1xUSB 3.0 2xUSB 2.0, RAID: JBOD,RAID0/1/5/6/10, ANR, N+M | 3 года | шт |  |  |  |  | 90-120 к/д
TC-R3880 Spec:I/B/N/V4.0 - IP видеорегистратор 80-канальный |  | Tiandy | 80-канальный видеорегистратор сетевой Tiandy TC-R3880 Spec:I/B/N/V4.0 предназначен для непрерывного отображения, записи, хранения и воспроизведения видеоизображения, полученного с видеокамер. | 3 года | шт |  | 495000 | 445500 |  | 90-120 к/д
09 Аксессуары
01 Camera
TC-P54BM Spec:V1_V2.0 |  | Tiandy | Монтажная коробка для купольных камер распознавания лиц с моториз. Объективом | 3 года | шт |  | 11400 | 10300 |  | 90-120 к/д
TC-P54BM Spec:V3_V2.0 |  | Tiandy | Монтажная коробка для купольных камер с моториз. объективом | 3 года | шт |  | 8400 | 7600 |  | 90-120 к/д
TC-P54BM Spec:V5/V3.0 |  | Tiandy | Монтажная коробка для купольных и мини цилиндрицеских камер с фикс. объективом | 3 года | шт |  | 11400 | 10300 |  | 90-120 к/д
Tiandy A28 (макролон) Настенное крепление для 5МП моториз. купольных, мини PTZ |  | Tiandy | (макролон) Настенное крепление для 5МП моториз. купольных, мини PTZ | 3 года | шт |  | 5400 | 4900 |  | 90-120 к/д
Tiandy A29 (макролон) Настенное крепление для Lite серии купольных камер |  | Tiandy | (макролон) Настенное крепление для Lite серии купольных камер | 3 года | шт |  | 5400 | 4900 |  | 90-120 к/д
КРОНШТЕЙН TIANDY 712 |  | Tiandy | Для BOX камер /Буллитов | 3 года | шт |  | 4200 | 3800 |  | 90-120 к/д
Кронштейн Tiandy A25_V2.0 |  | Tiandy | (Металл) Настенное крепление для фикс. купольных (A21+A23) | 3 года | шт |  | 14400 | 13000 |  | 90-120 к/д
Кронштейн Tiandy A27_V2.0 |  | Tiandy | (Металл) Настенное крепление для моториз. Купольных (A21+A24) | 3 года | шт |  | 14400 | 13000 |  | 90-120 к/д
Монтажная коробка для камер Fisheye A22a |  | Tiandy | Монтажная коробка для камер Fisheye | 3 года | шт |  | 11900 | 10800 |  | 90-120 к/д
Монтажная коробка для мини буллитов, буллитов и PTZ A22_V4.0 |  | Tiandy | Монтажная коробка для мини буллитов, буллитов и PTZ | 3 года | шт |  | 11900 | 10800 |  | 90-120 к/д
02 PTZ
A38 Потолочное крепление |  | Tiandy | Потолочное крепление | 3 года | шт |  | 6000 | 5400 |  | 90-120 к/д
Крепление Tiandy A35_V3.0 |  | Tiandy | Внешний угловой кронштейн | 3 года | шт |  | 14400 | 13000 |  | 90-120 к/д
КРОНШТЕЙН TIANDY DF21Y |  | Tiandy | Подвесной кронштейн | 3 года | шт |  | 11400 | 10300 |  | 90-120 к/д
Кронштейн для крепления на столб A36_V4.0 |  | Tiandy | Кронштейн для крепления на столб | 3 года | шт |  | 14400 | 13000 |  | 90-120 к/д
МОНТАЖНАЯ КОРОБКА TIANDY 811 |  | Tiandy | Монтажная коробка для PTZ | 3 года | шт |  | 14600 | 13100 |  | 90-120 к/д
Соединитель A37_V3.0 |  | Tiandy | Соединитель | 3 года | шт |  | 9500 | 8600 |  | 90-120 к/д
10 AK
01 AK NVR POE
TC-R3104 Spec:I/B/P4/C/Eu/L/S |  | Tiandy | IP-видеорегистратор 4-ти канальный с поддержкой протокола ONVIF (Rfofile S), S+265/H.265/H.264, макс. разрешение камер до 5МП, Битрейт вх. до 60мбит/с, исх. до 40 Мбит, отображение 1x5MP, 2x1080P, 4x720P, Выходы-1xHDMI (1080p), HDD-1 SATA (до 8ТБ), Сеть-1x100Мб (RJ45), 4xRJ45 POE, DC 48В, 1A (до 10Вт без учета HDD и камер), Металлическое основание, пластиковый кожухый кожух | 2 года | шт |  | 29000 | 26100 |  | 90-120 к/д
TC-R3108 Spec:I/B/P8/C/Eu/L/S |  | Tiandy | IP-видеорегистратор 8-ти канальный с поддержкой протокола ONVIF (Rfofile S), S+265/H.265/H.264, макс. разрешение камер до 6МП, Битрейт вх. до 60мбит/с, исх. до 40 Мбит, отображение 1x5MP, 4x1080P, 8x720P, Выходы-1xHDMI (1080p), HDD-1 SATA (до 6ТБ), Сеть-1x100Мб (RJ45), 8xRJ45 POE (макс. 45Вт), DC 48В, 1,35A (до 10Вт без учета HDD и камер), Металлическое основание, пластиковый кожух | 2 года | шт |  | 38000 | 34200 |  | 90-120 к/д
TC-C320N Spec:I3/E/Y/2.8mm |  | Tiandy | IP камера купольная 2Мп; 1/3" CMOS; Color: 0.04лк; DWDR; Угол обзора 100°; S+265/H.265/H.264;G.711A/G.711U; CGI; RTSP; 1920×1080@25к/с; корпус пластик + металл, IP40; Smart ИК, дальность до 30м; Поддержка POE; 5Вт; встроенный микрофон, от -40°С до +60°С | 2 года | шт |  | 15000 | 13500 |  | 90-120 к/д
TC-C321N Spec:I3/E/Y/2.8mm |  | Tiandy | IP камера уличная цилиндрическая 2Мп; 1/3" CMOS; Color:0.04лк; DWDR; Угол обзора 100°; S+265/H.265/H.264; G.711A/G.711U; RTSP; 1920x1080@25к/с; IP66/IP67; пластик+металл; Smart ИК, дальность до 30м; Поддержка POE; Встроенный микрофон; от -40°С до +60°С |  | шт |  | 15000 | 13500
TC-H344S Spec:25X/I/E+/A/V3.0 |  | Tiandy | 1/2.8-дюймовый Starlight сенсор, 4 МП при 30 к/с, ИК-подсветка на 150 м, 25-кратный оптический зум, скорость 0.1°~200°/с, Низкий уровень освещённости 0.001 Люкс, защита TVS 6000V; Аудио вход/выход 1/1, Тревожный вход/выход 1/1, Карта MicroSD (512 ГБ), совместимость с Onvif Profile S/T/G/M, стандарт IP66 Режим захвата лиц, классификация людей/транспортных средств |  | шт |  | 285000 | 256500
TC-R3105 Spark non pse NVR |  | Tiandy |  |  | шт
TC-R3240 Spec:I/B/N/H/V4.0 |  | Tiandy | Поддержка просмотра в реальном времени, хранения и воспроизведения подключенной камеры с разрешением до 12МП Видеоаналитика Входящий видеопоток 320 Исходящий видеопоток 320 Возможность подключения к камерам сторонних производителей |  | шт |  | 145000 | 130500
TC-R3440 Spec:I/B/N/H/C/V4.0 |  | Tiandy | Поддержка просмотра в реальном времени, хранения и воспроизведения подключенной камеры с разрешением до 12МП Видеоаналитика Входящий видеопоток 200 Исходящий видеопоток 200 Возможность подключения к камерам сторонних производителей |  | шт |  | 180000 | 162000
WBR
WBR 12V-7A |  | Dahua | Стартерный аккумулятор WBR MT 12-7-A (напряжение 12 В, ёмкость 7 Ач, пусковой ток 85 А) разработан специально для мототехники, его главные особенности — повышенная виброустойчивость и работа в широком диапазоне температур (от -40 до +60 °С). Внутри герметичного корпуса из долговечного ABS-пластика происходит рекомбинация газов, а значит обслуживание батареи не требуется на протяжении всего периода эксплуатации. При правильном использовании срок службы аккумулятора достигает 5 лет (200 циклов при 100% глубине разряда). Дата производства аккумулятора WBR MT 12-7-A указана на крышке в виде символьного кода. |  | шт
Western Digital
WD82PURX |  | Hikvision | Специализированный жесткий диск для систем видеонаблюдения ¦ Серия: Western Digital Purple ¦ Емкость: 8Tб ¦ Кэш: 128Мб ¦ Скорость: 7200Об./Мин. ¦ Интерфейс: SATAIII ¦ Форм-Фактор 3.5" ¦ Размер: 147×101.6×26.1мм |  | шт
Жесткий диск WD Purple для систем видеонаблюдения
WD22EJRX - HDD |  | Western Digital | Производитель Western Digital Тип Жесткий диск (HDD) Объём 2 ТБ Интерфейс SATA II I Буферная память 256 Мб Назначение Для систем видеонаблюдения Скорость вращения 5400 об/мин Форм-фактор 3.5" |  | шт |  | 41700 | 37530
WD42EJRX - HDD |  | Western Digital | Емкость диска: 4000ГБ, интерфейс: SATA III, скорость передачи интерфейса: 6 Гбит/с |  | шт |  | 74000 | 66600
Андижанкабель
LAN - кабели высокочастотные для СКС (UTP/FTP cat 5e), ГОСТ Р 54429-2011
для внутренней прокладки
КСВПВ-5е 2х2х0,48 |  | АндижанКабель | LAN-кабель КСВПВ-5е 2х2х0,48 Этот LAN-кабель категории 5e имеет конструкцию, включающую 4 медных проводника (2 пары по 2 провода) с сечением 0,48 мм² каждый. Кабель предназначен для структурированных кабельных систем и обеспечивает надежную передачу данных. Он подходит для Ethernet-сетей с частотой до 100 МГц и поддерживает скорости передачи данных до 1 Гбит/с. Кабель КСВПВ-5е 2х2х0,48 идеально подходит для подключения компьютеров, маршрутизаторов и других сетевых устройств в офисных и жилых помещениях. | 14 дней | км/1000 м |  | 102750 | 97613 |  | 45-60 к/д
КСВПВ-5е 2х2х0,50 |  | АндижанКабель | LAN-кабель КСВПВ-5е 2х2х0,50 Этот LAN-кабель категории 5e имеет конструкцию из 4 медных проводников (2 пары по 2 провода) с сечением 0,50 мм² каждый. Кабель разработан для структурированных кабельных систем и обеспечивает надежную передачу данных. Он подходит для Ethernet-сетей с частотой до 100 МГц и поддерживает скорости передачи данных до 1 Гбит/с. Кабель КСВПВ-5е 2х2х0,50 идеально подходит для подключения компьютеров, маршрутизаторов и других сетевых устройств в офисных и жилых помещениях. | 14 дней | км/1000 м |  | 106050 | 100748 |  | 45-60 к/д
КСВПВ-5е 4х2х0,48 |  | АндижанКабель | LAN-кабель КСВПВ-5е 4х2х0,48 Этот LAN-кабель категории 5e содержит 8 медных проводников (4 пары по 2 провода) с сечением 0,48 мм² каждый. Кабель разработан для структурированных кабельных систем и обеспечивает надежную передачу данных. Он подходит для Ethernet-сетей с частотой до 100 МГц и поддерживает скорости передачи данных до 1 Гбит/с. Кабель КСВПВ-5е 4х2х0,48 идеально подходит для подключения компьютеров, маршрутизаторов и других сетевых устройств в офисных и жилых помещениях. | 14 дней | км/1000 м |  | 178500 | 169575 |  | 45-60 к/д
КСВПВ-5е 4х2х0,52 |  | АндижанКабель | LAN-кабель КСВПВ-5е 4х2х0,52 Этот LAN-кабель категории 5e содержит 8 медных проводников (4 пары по 2 провода) с сечением 0,52 мм² каждый. Кабель разработан для структурированных кабельных систем и обеспечивает надежную передачу данных. Он подходит для Ethernet-сетей с частотой до 100 МГц и поддерживает скорости передачи данных до 1 Гбит/с. Кабель КСВПВ-5е 4х2х0,52 идеально подходит для подключения компьютеров, маршрутизаторов и других сетевых устройств в офисных и жилых помещениях. | 14 дней | км/1000 м |  | 198000 | 188100 |  | 45-60 к/д
КСВПВ-6 4х2х0,57 |  | АндижанКабель | LAN-кабель КСВПВ-6 4х2х0,57 Этот LAN-кабель категории 6 представляет собой кабель, который включает 8 медных проводников (4 пары по 2 провода) с сечением 0,57 мм² каждый. Кабель разработан для структурированных кабельных систем и обеспечивает высокую надежность передачи данных. Он подходит для Ethernet-сетей с частотой до 250 МГц и поддерживает скорости передачи данных до 10 Гбит/с. Кабель КСВПВ-6 4х2х0,57 идеально подходит для использования в офисных и жилых помещениях для подключения компьютеров, маршрутизаторов и других сетевых устройств. | 14 дней | км/1000 м |  | 255000 | 242250 |  | 45-60 к/д
КСВПВэ-5е 4х2х0,52 - FTP внутренний |  | АндижанКабель | LAN-кабель КСВПВэ-5е 4х2х0,52 Этот LAN-кабель категории 5e имеет конструкцию, включающую 8 медных проводников (4 пары по 2 провода) с сечением 0,52 мм² каждый. Кабель разработан для структурированных кабельных систем и обеспечивает надежную передачу данных. Он подходит для Ethernet-сетей с частотой до 100 МГц и поддерживает скорости передачи данных до 1 Гбит/с. Кабель КСВПВэ-5е 4х2х0,52 идеально подходит для подключения компьютеров, маршрутизаторов и других сетевых устройств в офисных и жилых помещениях. | 14 дней | км/1000 м |  | 227250 | 215888 |  | 45-60 к/д
для наружней прокладки
КСВПП-5е 10х2х0,52 |  | АндижанКабель | LAN-кабель КСВПП-5е 10х2х0,52 Этот кабель категории 5e представляет собой идеальное решение для структурированных кабельных систем, особенно в офисных и жилых зданиях. Он состоит из 20 медных проводников (10 пар по 2 провода), сечением 0,52 мм² каждый, обеспечивая отличную проводимость и надежность для передачи данных. Кабель подходит для сетей Ethernet, поддерживая частоты до 100 МГц и скорости передачи данных до 1 Гбит/с. Негерметизированное исполнение (UTP) делает его подходящим для использования в условиях с низким уровнем электромагнитных помех, предоставляя эффективное и экономичное решение для организации сетевой инфраструктуры. | 14 дней | км/1000 м |  | 465000 | 441750 |  | 45-60 к/д
КСВПП-5е 2х2х0,50 |  | АндижанКабель | Высокочастотный LAN-кабель КСВПП-5е 2х2х0,50 Этот кабель категории 5e предназначен для использования в структурированных кабельных системах. Состоящий из 4 медных проводников (2 пары) с сечением 0,50 мм², он идеален для организации локальных сетей и подключения сетевых устройств. Подходит для Ethernet-сетей со скоростью до 1 Гбит/с и обеспечивает надёжную передачу данных на частотах до 100 МГц. Этот негерметизированный (UTP) кабель лучше всего подходит для использования в условиях с низким уровнем электромагнитных помех. | 14 дней | м |  | 110 | 105 |  | 45-60 к/д
КСВПП-5е 4х2х0,48 |  | АндижанКабель | LAN-кабель КСВПП-5е 4х2х0,48 Этот кабель категории 5e, предназначенный для структурированных кабельных систем, оснащён 8 медными проводниками (4 пары по 2 провода), сечением 0,48 мм² каждый. Он обеспечивает надёжную и качественную передачу данных, подходя для Ethernet-сетей с частотой до 100 МГц и скоростью передачи данных до 1 Гбит/с. Идеален для использования в офисных и жилых помещениях для подключения компьютеров, маршрутизаторов и других сетевых устройств. Негерметизированная конструкция (UTP) делает его подходящим для сред с низким уровнем электромагнитных помех, предлагая надёжное и экономичное решение для сетевой инфраструктуры. | 14 дней | км/1000 м |  | 172800 | 164160 |  | 45-60 к/д
КСВПП-5е 4х2х0,52 |  | АндижанКабель | LAN-кабель КСВПП-5е 4х2х0,52 Этот кабель категории 5e, предназначенный для структурированных кабельных систем, содержит 8 медных проводников (4 пары по 2 провода) сечением 0,52 мм² каждый. Он обеспечивает надёжную и эффективную передачу данных, подходя для Ethernet-сетей с частотой до 100 МГц и поддерживая скорость передачи данных до 1 Гбит/с. Кабель идеален для использования в офисных и жилых помещениях для подключения компьютеров, маршрутизаторов и других сетевых устройств. Негерметизированное исполнение (UTP) делает его подходящим для сред с низким уровнем электромагнитных помех, предлагая удобное и экономичное решение для сетевой инфраструктуры. | 14 дней | км/1000 м |  | 189000 | 179550 |  | 45-60 к/д
КСВПП-6 4х2х0,57 |  | АндижанКабель | LAN-кабель КСВПП-6 4х2х0,57 Этот высокоскоростной кабель категории 6 включает 8 медных проводников (4 пары по 2 провода), с сечением 0,57 мм² каждый. Он идеально подходит для современных структурированных кабельных систем, обеспечивая надежную и быструю передачу данных. Кабель соответствует требованиям для сетей Ethernet с частотой до 250 МГц и поддерживает скорости передачи данных до 10 Гбит/с. Это делает его отличным выбором для подключения компьютеров, маршрутизаторов и других сетевых устройств в офисных и жилых зданиях. Негерметизированное исполнение (UTP) делает его более приспособленным к условиям с низким уровнем электромагнитных помех, предлагая эффективное и экономичное решение для сетевой инфраструктуры. | 14 дней | км/1000 м |  | 243000 | 230850 |  | 45-60 к/д
КСВППэ-5е 2х2х0,50 |  | АндижанКабель | LAN-кабель КСВППэ-5е 2х2х0,50 Этот LAN-кабель категории 5e имеет конструкцию из 4 медных проводников (2 пары по 2 провода), сечением 0,50 мм² каждый. Кабель предназначен для структурированных кабельных систем и обеспечивает надежную передачу данных. Он подходит для Ethernet-сетей с частотой до 100 МГц и поддерживает скорости передачи данных до 1 Гбит/с. Кабель КСВППэ-5е 2х2х0,50 идеален для подключения компьютеров, маршрутизаторов и других сетевых устройств в офисных и жилых помещениях. Этот кабель имеет экранирование (FTP), что делает его более подходящим для использования в условиях с высоким уровнем электромагнитных помех, обеспечивая более надежную и стабильную сетевую связь. | 14 дней | км/1000 м |  | 132000 | 125400 |  | 45-60 к/д
КСВППэ-5е 4х2х0,52 |  | АндижанКабель | LAN-кабель КСВППэ-5е 4х2х0,52 Этот LAN-кабель категории 5e разработан для структурированных кабельных систем и содержит 8 медных проводников (4 пары по 2 провода) с сечением 0,52 мм² каждый. Он обеспечивает надежную передачу данных и подходит для Ethernet-сетей с частотой до 100 МГц, а также для скоростей передачи данных до 1 Гбит/с. Кабель КСВППэ-5е 4х2х0,52 идеально подходит для подключения компьютеров, маршрутизаторов и других сетевых устройств в офисных и жилых помещениях. Этот кабель имеет негерметизированное исполнение (UTP), что делает его более подходящим для использования в условиях с низким уровнем электромагнитных помех, и представляет собой надежное и экономичное решение для сетевой инфраструктуры. | 14 дней | км/1000 м |  | 213000 | 202350 |  | 45-60 к/д
КСВППэ-6 4х2х0,57 |  | АндижанКабель | LAN-кабель КСВППэ-6 4х2х0,57 Кабель КСВППэ-6 4х2х0,57 — это современный кабель категории 6, предназначенный для структурированных кабельных систем. Он включает в себя 8 медных проводников (4 пары по 2 провода), каждый из которых имеет сечение 0,57 мм², что обеспечивает высокую проводимость и надёжность передачи данных. Кабель подходит для сетей Ethernet с частотой до 250 МГц и поддерживает скорости передачи данных до 10 Гбит/с, что делает его идеальным для использования в офисных и жилых зданиях для подключения компьютеров, маршрутизаторов и других сетевых устройств. Благодаря экранированной конструкции (FTP), этот кабель хорошо защищён от электромагнитных помех, что гарантирует более стабильное и качественное соединение. | 14 дней | км/1000 м |  | 272700 | 259065 |  | 45-60 к/д
КСВППэт-5е 4х2х0,52 - FTP уличный с тросом |  | АндижанКабель | LAN-кабель КСВППэт-5е 4х2х0,52 Этот LAN-кабель категории 5е обладает конструкцией, включающей 8 медных проводников (4 пары по 2 провода) с сечением 0,52 мм² каждый. Он предназначен для структурированных кабельных систем и обеспечивает надежную передачу данных. Кабель КСВППэт-5е 4х2х0,52 подходит для Ethernet-сетей с частотой до 100 МГц и поддерживает скорости передачи данных до 1 Гбит/с. Он идеально подходит для использования в офисных и жилых помещениях для подключения компьютеров, маршрутизаторов и других сетевых устройств. Обозначение "т" в названии (КСВППэт) может указывать на тот факт, что кабель имеет термостойкую изоляцию, что делает его более устойчивым к высоким температурам. Такие кабели могут быть полезными в условиях, где требуется дополнительная термическая стойкость. | 14 дней | км/1000 м |  | 261000 | 247950 |  | 45-60 к/д
Кабели и провода связи
полевой П-274М
П 274 М |  | АндижанКабель | Кабель П-274 — полевой кабель дальней связи, предназначенный для обеспечения телефонной связи в тактическом звене, устройства абонентских линий сети внутренней связи на пунктах управления и линий дистанционного управления некоторыми радиостанциями. | 14 дней | км/1000 м |  | 70500 | 66975 |  | 45-60 к/д
Кабель для монтажа систем охранной и пожарной сигнализации
КСПВ 10х0,4 |  | АндижанКабель | Кабель КСПВ 10х0,4 Этот монтажный кабель содержит 10 медных жил сечением 0,4 мм² каждая, что делает его идеальным для различных электромонтажных работ. Гибкая ПВХ изоляция обеспечивает удобство монтажа и прокладки, особенно в условиях ограниченного пространства. Кабель КСПВ 10х0,4 хорошо подходит для подключения множества устройств, таких как панели управления, бытовая техника и осветительное оборудование, где требуется надёжная многожильная проводка. Это оптимальный выбор для проектов, где важны компактность и гибкость электрических соединений. | 14 дней | км/1000 м |  | 157800 | 149910 |  | 45-60 к/д
КСПВ 10х0,5 |  | АндижанКабель | Кабель КСПВ 10х0,5 Этот монтажный кабель включает 10 медных жил сечением 0,5 мм² каждая, что делает его отличным выбором для многоцелевых электромонтажных работ. Гибкая ПВХ изоляция обеспечивает удобство в монтаже и эксплуатации, позволяя легко укладывать кабель в ограниченных или сложных пространствах. Кабель КСПВ 10х0,5 идеально подходит для подключения разнообразных устройств в электрических панелях, бытовой технике и других системах, где требуется множественная и надежная проводка. Это универсальное и практичное решение для создания эффективных электрических соединений. | 14 дней | км/1000 м |  | 211500 | 200925 |  | 45-60 к/д
КСПВ 12х0,5 |  | АндижанКабель | Кабель КСПВ 12х0,5 Этот монтажный кабель обладает 12 медными жилами, каждая сечением 0,5 мм², что делает его идеальным для использования в сложных электромонтажных проектах. Благодаря гибкой изоляции из ПВХ, кабель легко укладывается даже в труднодоступных местах. Кабель КСПВ 12х0,5 прекрасно подходит для подключения множества устройств в электрических панелях, системах управления, бытовой технике и других приложениях, где требуется множественная проводка. Это надежное и удобное решение для многожильных соединений. | 14 дней | км/1000 м |  | 271650 | 258068 |  | 45-60 к/д
КСПВ 14х0,4 |  | АндижанКабель | Кабель КСПВ 14х0,4 Этот монтажный кабель включает в себя 14 медных жил сечением 0,4 мм² каждая, что делает его подходящим для сложных электромонтажных задач. Его гибкая ПВХ изоляция облегчает процесс монтажа и укладки, особенно в труднодоступных местах. Кабель КСПВ 14х0,4 идеально подходит для подключения большого количества электрических устройств, включая системы управления, бытовую технику и осветительные приборы, где требуется надёжная и компактная многожильная проводка. Это универсальное решение для проектов, где важна высокая функциональность при ограниченном пространстве. | 14 дней | км/1000 м |  | 210000 | 199500 |  | 45-60 к/д
КСПВ 20х0,4 |  | АндижанКабель | Кабель КСПВ 20х0,4 Этот монтажный кабель с 20 медными жилами сечением 0,4 мм² каждая предназначен для комплексных электромонтажных задач, где требуется много соединений. Он обладает высокой гибкостью благодаря изоляции из ПВХ, что облегчает укладку и монтаж в ограниченных пространствах. Кабель КСПВ 20х0,4 идеально подходит для подключения множества электрических устройств, включая панели управления, бытовую технику и системы автоматизации. Этот кабель - оптимальный выбор для проектов, где необходима многожильная проводка с высоким уровнем надежности и гибкости. | 14 дней | км/1000 м |  | 279000 | 265050 |  | 45-60 к/д
КСПВ 20х0,5 |  | АндижанКабель | Кабель КСПВ 20х0,5 Этот монтажный кабель, содержащий 20 медных жил сечением 0,5 мм² каждая, предназначен для сложных электромонтажных работ, где требуется множество соединений. Его гибкая конструкция с изоляцией из ПВХ обеспечивает удобство укладки и монтажа в условиях ограниченного пространства. Кабель КСПВ 20х0,5 идеален для подключения многочисленных электрических устройств, в том числе в панелях управления, бытовой технике и системах автоматизации. Это отличное решение для проектов, требующих многожильную проводку с высокой надежностью и гибкостью. | 14 дней | км/1000 м |  | 402000 | 381900 |  | 45-60 к/д
КСПВ 2х0,4 |  | АндижанКабель | Кабель КСПВ 2х0,4 Этот монтажный кабель включает две медные жилы сечением 0,4 мм² каждая, что делает его подходящим для легких и компактных электромонтажных работ. Его гибкая ПВХ изоляция обеспечивает удобство в укладке и эксплуатации, особенно в условиях ограниченного пространства. Кабель КСПВ 2х0,4 идеален для подключения мелкой бытовой техники, низковольтных осветительных систем и других электронных устройств, где требуется небольшое сечение провода и гибкость. Это отличное решение для проектов, где важна компактность и простота монтажа. | 14 дней | км/1000 м |  | 42000 | 39900 |  | 45-60 к/д
КСПВ 2х0,5 |  | АндижанКабель | Кабель КСПВ 2х0,5 Этот монтажный кабель идеально подходит для внутренней проводки в бытовых и офисных устройствах. Он включает в себя две медные жилы сечением 0,5 мм² каждая, обеспечивая надежную проводимость и долговечность. Гибкая изоляция из ПВХ делает его удобным для монтажа в ограниченных пространствах. Кабель КСПВ 2х0,5 - отличный выбор для подключения осветительных приборов и электроники. | 14 дней | км/1000 м |  | 57000 | 54150 |  | 45-60 к/д
КСПВ 4х0,4 |  | АндижанКабель | Кабель КСПВ 4х0,4 Этот монтажный кабель состоит из четырёх медных жил сечением 0,4 мм² каждая, что делает его удобным для мелких и точных электромонтажных работ. Гибкая изоляция из ПВХ облегчает процесс укладки кабеля, особенно в условиях ограниченного пространства. Кабель КСПВ 4х0,4 подходит для подключения различных электронных устройств, таких как небольшая бытовая техника, осветительные системы и электронные панели, где требуется компактная и надёжная проводка. Это оптимальный выбор для проектов, где необходима точность и гибкость в электрических соединениях. | 14 дней | км/1000 м |  | 76500 | 72675 |  | 45-60 к/д
КСПВ 4х0,5 |  | АндижанКабель | Кабель КСПВ 4х0,5 Этот гибкий монтажный кабель с четырьмя медными жилами сечением 0,5 мм² каждая идеально подходит для внутреннего монтажа в электрических устройствах и системах. Его ПВХ изоляция обеспечивает удобство и безопасность в использовании. Кабель КСПВ 4х0,5 рекомендуется для подключения осветительных приборов, бытовой техники и других электронных устройств, где требуется надёжная и гибкая проводка. | 14 дней | км/1000 м |  | 179200 | 161280 |  | 45-60 к/д
КСПВ 6х0,4 |  | АндижанКабель | Кабель КСПВ 6х0,4 Этот монтажный кабель содержит шесть медных жил сечением 0,4 мм² каждая, что делает его подходящим для разнообразных электромонтажных задач. Его гибкая изоляция из ПВХ обеспечивает легкость в монтаже и удобство использования, особенно в условиях ограниченного пространства. Кабель КСПВ 6х0,4 хорошо подходит для подключения электронных устройств, таких как бытовая техника, системы управления и осветительные приборы, где требуется компактная и надёжная многожильная проводка. Это эффективное решение для проектов, где важны как гибкость, так и точность электрических соединений. | 14 дней | км/1000 м |  | 103500 | 98325 |  | 45-60 к/д
КСПВ 6х0,5 |  | АндижанКабель | Кабель КСПВ 6х0,5 Этот монтажный кабель оснащён 6 медными жилами сечением 0,5 мм² каждая, что делает его подходящим для широкого спектра электромонтажных задач. Его гибкая изоляция из ПВХ упрощает монтаж в ограниченных пространствах и улучшает безопасность использования. Кабель КСПВ 6х0,5 идеально подходит для подключения различных электронных устройств, включая бытовую технику, осветительное оборудование и панели управления, где требуется компактная и надёжная многожильная проводка. Он представляет собой эффективное и практичное решение для разнообразных электромонтажных проектов. | 14 дней | км/1000 м |  | 144000 | 136800 |  | 45-60 к/д
КСПВ 8х0,4 |  | АндижанКабель | Кабель КСПВ 8х0,4 Этот монтажный кабель оснащён восемью медными жилами, каждая из которых имеет сечение 0,4 мм². Такая конструкция делает его идеальным для использования в разнообразных электромонтажных работах. Гибкая ПВХ изоляция позволяет удобно укладывать кабель даже в тесных или сложных для доступа местах. Кабель КСПВ 8х0,4 прекрасно подходит для подключения множества устройств, например, в электрических панелях, бытовой технике или осветительных системах, где требуется надёжная и компактная многожильная проводка. Он является универсальным решением для проектов, где важны гибкость и точность в электрических соединениях. | 14 дней | км/1000 м |  | 121500 | 115425 |  | 45-60 к/д
КСПВ 8х0,5 |  | АндижанКабель | Кабель КСПВ 8х0,5 Этот монтажный кабель содержит 8 медных жил сечением 0,5 мм² каждая, что делает его подходящим для разнообразных электромонтажных работ. Гибкая изоляция из ПВХ упрощает укладку кабеля, особенно в тесных или сложных для доступа местах. Кабель КСПВ 8х0,5 идеален для подключения различных электрических устройств, таких как контрольные панели, бытовая техника и осветительные системы, где требуется надёжная многожильная проводка. Это отличный выбор для проектов, где важны как гибкость, так и надёжность электрических соединений. | 14 дней | км/1000 м |  | 174000 | 165300 |  | 45-60 к/д
Кабель контрольный, в ПВХ оболочке, 660В, в т.ч. негорючего и малодымящего исполнения
КВБбШв 7х2,5 |  | АндижанКабель | Кабель КВБбШв 7х2,5 — это контрольный кабель в ПВХ оболочке, рассчитанный на напряжение до 660В. Вот основные характеристики и применение этого кабеля: Структура и Материалы: Кабель состоит из семи медных жил, каждая с сечением 2,5 мм². Жилы защищены ПВХ изоляцией. Броня и Защита: Кабель оборудован броней (б) и экраном из штапельного провода (Шв), что обеспечивает дополнительную защиту от механических повреждений и электромагнитных помех. Негорючее и Малодымящее Исполнение: Кабель выполнен в негорючем и малодымящем исполнении, что делает его безопасным для использования в условиях, где повышены требования к пожарной безопасности. Применение: Этот кабель применяется для систем контроля, управления и передачи данных. Он подходит для использования в промышленных объектах, энергетических установках, а также в местах с повышенными требованиями к пожарной безопасности. Устойчивость к Внешним Факторам: Кабель обладает хорошей устойчивостью к внешним воздействиям, включая вибрации и химические вещества. | 14 дней | км/1000 м |  | 600000 | 570000 |  | 45-60 к/д
КВВГ 19х1,5 |  | АндижанКабель | Кабель КВВГ 19х1,5 — это многожильный контрольный кабель с 19 медными жилами, каждая из которых имеет сечение 1,5 мм². Вот основные характеристики и применение этого кабеля: Структура: Кабель включает 19 медных жил, обеспечивающих надежную передачу сигналов. Изоляция и Оболочка: Жилы защищены изоляцией из ПВХ (поливинилхлорид), а также внешней оболочкой из того же материала, что обеспечивает устойчивость к механическим повреждениям и внешним воздействиям. Напряжение: Рассчитан на работу в системах с номинальным напряжением до 660 В, что делает его подходящим для множества промышленных и коммерческих приложений. Применение: Широко используется в системах контроля, управления и сигнализации на промышленных объектах, в энергетических установках и в строительстве. Идеален для организации сложных схем контроля, где требуется множество сигнальных линий. Устойчивость: Кабель устойчив к воздействию масел и большинства химических веществ, а также характеризуется низкой горючестью. | 14 дней | км/1000 м |  | 1650000 | 1567500 |  | 45-60 к/д
КВВГ 27х1,5 |  | АндижанКабель | Кабель КВВГ 27х1,5 — это контрольный кабель с медными жилами, предназначенный для систем контроля, управления и сигнализации. Вот его основные характеристики и области применения: Структура: Кабель состоит из 27 медных жил, каждая с сечением 1,5 мм². Жилы защищены изоляцией из ПВХ (поливинилхлорид). Оболочка: Внешняя оболочка кабеля также изготовлена из ПВХ, что обеспечивает хорошую защиту от механических повреждений и внешних воздействий. Напряжение: Кабель рассчитан на работу в системах с номинальным напряжением до 660 В. Применение: Кабель КВВГ 27х1,5 идеально подходит для прокладки в системах контроля, управления, передачи данных и сигнализации на промышленных объектах, в энергетических установках, а также в зданиях и сооружениях различного назначения. Устойчивость: Кабель устойчив к воздействию масел и большинства химических веществ, а также обладает низкой горючестью. | 14 дней | км/1000 м |  | 1800000 | 1710000 |  | 45-60 к/д
КВВГнг(А) 14х1,5 |  | АндижанКабель | Кабель КВВГнг(А) 14х1,5 — это контрольный кабель с четырнадцатью медными жилами, каждая из которых имеет сечение 1,5 мм². Вот краткое описание этого кабеля: Структура: Кабель включает в себя четырнадцать медных жил, которые предназначены для передачи сигналов и данных. Изоляция и Оболочка: Жилы оборудованы изоляцией и имеют внешнюю оболочку из ПВХ (поливинилхлорид), что обеспечивает защиту от внешних воздействий. Негорючесть: Обозначение "(А)" указывает на негорючие свойства кабеля, что делает его безопасным при возгорании. Применение: Кабель КВВГнг(А) 14х1,5 широко используется в системах контроля, управления и сигнализации, особенно на промышленных объектах, в энергетических установках и в других местах, где требуется надежная передача сигналов. Напряжение: Рассчитан на работу в системах с номинальным напряжением до 660 В. | 14 дней | км/1000 м |  | 1500000 | 1425000 |  | 45-60 к/д
КВВГнг(А) 14х2,5 |  | АндижанКабель | Кабель КВВГнг(А) 14х2,5 — это контрольный кабель с четырнадцатью медными жилами, каждая из которых имеет сечение 2,5 мм². Вот его краткое описание: Структура: Кабель включает в себя четырнадцать медных жил с сечением 2,5 мм² каждая. Эти жилы предназначены для передачи сигналов и данных. Изоляция и Оболочка: Жилы оборудованы изоляцией и имеют внешнюю оболочку из ПВХ (поливинилхлорид), что обеспечивает защиту от внешних воздействий. Негорючесть: Обозначение "(А)" указывает на негорючие свойства кабеля, что делает его безопасным при возгорании. Применение: Кабель КВВГнг(А) 14х2,5 часто используется в системах контроля, управления и сигнализации, особенно на промышленных объектах, в энергетических установках и в других местах, где требуется надежная передача сигналов. Напряжение: Рассчитан на работу в системах с номинальным напряжением до 660 В. | 14 дней | км/1000 м |  |  |  |  | 45-60 к/д
КВВГнг(А) 19х1,5 |  | АндижанКабель | Кабель КВВГнг(А) 19х1,5 — это негорючий контрольный кабель с девятнадцатью медными жилами, каждая из которых имеет сечение 1,5 мм². Вот его краткое описание: Структура: Кабель состоит из девятнадцати жил, предназначенных для передачи сигналов и данных. Изоляция и Оболочка: Жилы защищены изоляцией и оболочкой из негорючего материала ПВХ (поливинилхлорид). Обозначение "(А)" указывает на негорючие свойства кабеля. Применение: Кабель КВВГнг(А) 19х1,5 широко используется в системах контроля, управления и сигнализации на промышленных объектах, в энергетических установках и других местах, где требуется надежная передача сигналов и данных. Напряжение: Рассчитан на работу в системах с номинальным напряжением до 660 В. Безопасность: Негорючие свойства кабеля и минимальное выделение дыма при горении способствуют повышению безопасности в случае пожара. | 14 дней | км/1000 м |  | 2250000 | 2137500 |  | 45-60 к/д
КВВГнг(А) 27х1,5 |  | АндижанКабель | Кабель КВВГнг(А) 27х1,5 — это негорючий контрольный кабель с 27 медными жилами сечением 1,5 мм² каждая, обладающий ПВХ изоляцией и оболочкой. Он предназначен для систем управления и сигнализации, идеален для использования в промышленных и энергетических объектах, где требуются высокие стандарты пожарной безопасности. Кабель безопасен при возгорании, минимизируя выделение дыма, и рассчитан на работу при напряжении до 660 В. Этот кабель идеально подходит для мест с повышенными требованиями к безопасности и надежности. | 14 дней | км/1000 м |  | 2700000 | 2565000 |  | 45-60 к/д
КВВГнг(А) 4х1,5 |  | АндижанКабель | Кабель КВВГнг(А) 4х1,5 — это негорючий контрольный кабель, предназначенный для систем управления и сигнализации. Вот его основные характеристики: Структура: Включает в себя четыре медные жилы сечением 1,5 мм² каждая. Изоляция и Оболочка: Жилы защищены изоляцией и оболочкой из ПВХ (поливинилхлорид), что обеспечивает устойчивость к внешним воздействиям. Негорючесть: Благодаря негорючим свойствам (нг) и пониженному выделению дыма при горении (А), кабель обеспечивает повышенную безопасность. Применение: Используется в промышленных и энергетических объектах, где требуется надежная передача сигналов и высокие стандарты пожарной безопасности. Напряжение: Рассчитан на работу в системах с напряжением до 660 В. Кабель КВВГнг(А) 4х1,5 идеально подходит для использования в местах с требованиями к безопасности, надежности и стабильности в работе систем управления и мониторинга. | 14 дней | км/1000 м |  |  |  |  | 45-60 к/д
КВВГнг(А) 5х2,5 |  | АндижанКабель | Кабель КВВГнг(А) 5х2,5 — это негорючий контрольный кабель с пятью медными жилами, каждая из которых имеет сечение 2,5 мм². Вот его основные характеристики: Структура: Кабель состоит из пяти медных жил, обеспечивающих передачу сигналов и данных. Изоляция и Оболочка: Жилы изолированы и защищены оболочкой из ПВХ (поливинилхлорид). Маркировка "(А)" указывает на негорючие свойства кабеля. Применение: Кабель предназначен для использования в системах управления, сигнализации и контроля на промышленных объектах, в энергетических установках и других местах, где важны высокие стандарты безопасности и пожарной безопасности. Напряжение: Рассчитан на работу в системах с номинальным напряжением до 660 В. Безопасность: Кабель КВВГнг(А) 5х2,5 обладает негорючими свойствами и минимизирует выделение дыма при горении, что повышает безопасность в случае пожара. | 14 дней | км/1000 м |  | 825000 | 783750 |  | 45-60 к/д
КВВГнг(А) 7х1,5 |  | АндижанКабель | Кабель КВВГнг(А) 7х1,5 — это негорючий контрольный кабель, который подходит для систем управления и сигнализации. Вот его основные характеристики: Структура: Кабель включает в себя семь медных жил с сечением 1,5 мм² каждая. Эти жилы предназначены для передачи сигналов и данных. Изоляция и Оболочка: Жилы защищены изоляцией из ПВХ (поливинилхлорид), а также имеют внешнюю оболочку из ПВХ. Обозначение "(А)" указывает на негорючие свойства кабеля. Применение: Кабель КВВГнг(А) 7х1,5 часто используется в системах контроля, управления и сигнализации на промышленных объектах, в энергетических установках и других местах, где безопасность и надежность передачи сигналов имеют высокое значение. Напряжение: Рассчитан на работу в системах с номинальным напряжением до 660 В. Безопасность: Негорючие свойства кабеля и минимальное выделение дыма при горении способствуют повышению безопасности в случае пожара. | 14 дней | км/1000 м |  | 675000 | 641250 |  | 45-60 к/д
КВВГнг(А)-LS 5х2,5 |  | АндижанКабель | Кабель КВВГнг(А)-LS 5х2,5 — это специализированный контрольный кабель, предназначенный для систем управления и сигнализации. Вот ключевые характеристики и области его применения: Структура и Материалы: Кабель содержит пять медных жил сечением 2,5 мм² каждая. Жилы изолированы и обернуты в общую оболочку. Изоляция и Оболочка: Изоляция и оболочка изготовлены из ПВХ пластика. Спецификация "нг(А)-LS" означает, что кабель негорючий (нг) с пониженным выделением дыма и газов при горении (LS – Low Smoke). Напряжение: Рассчитан на использование в системах с номинальным напряжением до 660 В, что делает его подходящим для широкого спектра применений. Применение: Этот тип кабеля часто используется в системах контроля и автоматизации на промышленных предприятиях, в энергетике и строительстве, особенно там, где требуется повышенная безопасность от пожара и минимизация вредных последствий от горения. | 14 дней | км/1000 м |  | 975000 | 926250 |  | 45-60 к/д
КВВГэнг(А) 7х1,5 |  | АндижанКабель | Кабель КВВГэнг(А) 7х1,5 — это контрольный кабель с семью медными жилами, каждая из которых имеет сечение 1,5 мм². Вот его краткое описание: Структура: Кабель включает в себя семь медных жил, которые предназначены для передачи сигналов и данных. Изоляция и Оболочка: Жилы оборудованы изоляцией и имеют внешнюю оболочку из ПВХ (поливинилхлорид), что обеспечивает защиту от внешних воздействий. Негорючесть: Обозначение "(А)" указывает на негорючие свойства кабеля, что делает его безопасным при возгорании. Применение: Кабель КВВГэнг(А) 7х1,5 находит применение в системах контроля, управления и сигнализации, особенно на промышленных объектах, в энергетических установках и в других сферах, где требуется надежная передача сигналов. Напряжение: Рассчитан на работу в системах с номинальным напряжением до 660 В. | 14 дней | км/1000 м |  | 750000 | 712500 |  | 45-60 к/д
Кабель силовой, для стационарной прокладки с ПВХ изоляцией и оболочкой, 0,66/1 кВ, ГОСТ 31996-2012
ВВГнг(А)
ВВГ-Пнг(А) 2х1,5ок-0,66 |  | АндижанКабель | Силовой Кабель ВВГ-Пнг(А) 2х1,5ок-0,66 Этот надежный и безопасный силовой кабель подходит для эффективной передачи электроэнергии в различных условиях. Он состоит из двух медных жил, каждая толщиной 1,5 мм², что обеспечивает превосходную проводимость и долговечность. Кабель рассчитан на работу при напряжении до 0,66 кВ и идеален для использования в жилых и коммерческих зданиях. Особенности кабеля ВВГ-Пнг(А) включают его негорючесть и улучшенную огнестойкость, делая его безопасным выбором для мест с повышенным риском возгорания. Кроме того, кабель приспособлен для использования в особых условиях окружающей среды, подходит для прокладки как внутри, так и снаружи помещений, но не рекомендуется для закладывания в землю | 14 дней | м |  | 261 | 248 |  | 45-60 к/д
ВВГ-Пнг(А) 2х2,5ок-0,66 |  | АндижанКабель | Силовой Кабель ВВГ-Пнг(А) 2х2,5ок-0,66 Этот высококачественный силовой кабель предназначен для надежной и эффективной передачи электроэнергии. Он оснащен двумя медными жилами с сечением 2,5 мм² каждая, что обеспечивает отличную электропроводность и долговечность. Кабель рассчитан на использование в системах с напряжением до 0,66 кВ, что делает его идеальным для применения как в жилых, так и в коммерческих зданиях. Ключевыми особенностями кабеля ВВГ-Пнг(А) являются его негорючий материал и повышенная огнестойкость, что делает его безопасным выбором в местах с повышенным риском возгорания. Кабель адаптирован для эксплуатации в различных условиях окружающей среды, подходящий как для внутренней, так и для наружной прокладки. Однако, следует избегать его закладывания в землю. Идеально подходит для тех, кто ищет надежное и безопасное электрическое решение, кабель ВВГ-Пнг(А) 2х2,5ок-0,66 сочетает в себе прочность, долговечность и безопасность. | 14 дней | км/1000 м |  | 409500 | 389025 |  | 45-60 к/д
ВВГ-Пнг(А) 2х4,0ок - 0,66 |  | АндижанКабель | Кабель ВВГ-Пнг(А) 2х4,0ок - 0,66 Этот кабель ВВГ-Пнг(А) представляет собой двухжильный кабель с сечением 4,0 мм² каждый (2х4,0 мм²) и номинальным напряжением 0,66 кВ. Кабель ВВГ-Пнг(А) широко используется для внутренней проводки в различных типах зданий, включая офисы, дома и промышленные объекты. | 14 дней | км/1000 м |  | 706950 | 671603 |  | 45-60 к/д
ВВГ-Пнг(А) 3х1,5ок-0,66 |  | АндижанКабель | Кабель ВВГ-Пнг(А) 3х1,5ок-0,66 Этот кабель представляет собой трехжильный кабель с медными проводниками с сечением 1,5 мм² каждый. Он имеет номинальное напряжение 0,66 кВ и подходит для использования в различных электрических сетях. Кабель ВВГ-Пнг(А) 3х1,5ок-0,66 обеспечивает надежную передачу электроэнергии и может использоваться в строительстве, офисах и жилых помещениях. | 14 дней | км/1000 м |  |  |  |  | 45-60 к/д
ВВГ-Пнг(А) 3х2,5ок-0,66 |  | АндижанКабель | Кабель ВВГ-Пнг(А) 3х2,5ок-0,66 Этот кабель ВВГ-Пнг(А) представляет собой трехжильный кабель с медными проводниками с сечением 2,5 мм² каждый. Номинальное напряжение составляет 0,66 кВ (660 Вольт). Он идеально подходит для электропроводки в различных типах зданий, включая жилые дома, офисы и промышленные объекты. Этот кабель обеспечивает надежную передачу электроэнергии на низких напряжениях и обладает алюминиевой оболочкой для дополнительной защиты. | 14 дней | км/1000 м |  |  |  |  | 45-60 к/д
ВВГ-Пнг(А) 3х4,0ок - 0,66 |  | АндижанКабель | Кабель ВВГ-Пнг(А) 3х4,0ок - 0,66 Этот кабель ВВГ-Пнг(А) представляет собой трехжильный кабель с медными проводниками с сечением 4,0 квадратных миллиметров (мм²) каждый. Кабель имеет номинальное напряжение 0,66 кВ (660 Вольт). | 14 дней | км/1000 м |  | 1123350 | 1067183 |  | 45-60 к/д
ВВГ-Пнг(А) 3х6,0ок - 0,66 |  | АндижанКабель | Кабель ВВГ-Пнг(А) 3х6,0ок - 0,66 Этот кабель представляет собой трехжильный кабель с медными проводниками и сечением 6,0 мм² каждый. Он имеет номинальное напряжение 0,66 кВ и подходит для использования в различных электрических сетях. Кабель ВВГ-Пнг(А) 3х6,0ок обеспечивает надежную передачу электроэнергии и может использоваться в строительстве и промышленности. | 14 дней | км/1000 м |  | 1354500 | 1286775 |  | 45-60 к/д
ВВГнг(А) 4х1,5ок-0,66 |  | АндижанКабель | Кабель ВВГнг(А) 4х1,5ок-0,66 Этот кабель ВВГнг(А) представляет собой четырехжильный кабель с медными проводниками с сечением 1,5 квадратных миллиметров (мм²) каждый. Кабель имеет номинальное напряжение 0,66 кВ (660 Вольт). | 14 дней | км/1000 м |  |  |  |  | 45-60 к/д
ВВГнг(А) 4х10мк-0,66 |  | АндижанКабель | Кабель ВВГнг(А) 4х10мк-0,66 — это многофункциональный силовой кабель с четырьмя медными жилами сечением 10 кв. мм каждая, рассчитанный на работу при напряжении до 0,66 кВ. Основные характеристики кабеля: Тип Кабеля: ВВГнг(А) означает Виниловый Виниловый Гибкий, негорючий, с алюминиевым экраном. Материал Жил: Медные жилы для обеспечения высокой электропроводности и долговечности. Изоляция: Качественная ПВХ изоляция, устойчивая к различным внешним воздействиям, включая влагу и масла. Негорючесть: Материал кабеля негорючий, что делает его безопасным для использования в местах с повышенными требованиями к пожарной безопасности. Применение: Оптимален для применения в электросетях жилых, коммерческих и промышленных объектов. Этот кабель идеально подходит для стационарной прокладки как внутри, так и снаружи помещений, где требуется надежное и безопасное электроснабжение с учетом высоких нагрузок. | 14 дней | км/1000 м |  |  |  |  | 45-60 к/д
ВВГнг(А) 4х2,5ок-0,66 |  | АндижанКабель | Кабель ВВГнг(А) 4х2,5ок-0,66 - это силовой медный кабель с четырьмя жилами сечением 2,5 кв. мм каждая, рассчитанный на работу при напряжении до 0,66 кВ. Важные характеристики: Тип Кабеля: ВВГнг(А) означает Виниловый Виниловый Гибкий, негорючий с алюминиевым экраном. Материал Жил: Высокопроводящая медь. Изоляция: Надежная ПВХ изоляция, устойчивая к воздействию окружающей среды и механическим нагрузкам. Безопасность: Негорючий материал, что делает его идеальным для использования в условиях повышенной требовательности к пожарной безопасности. Применение: Подходит для электропроводки в жилых, административных и образовательных зданиях. Этот кабель подходит для стационарной прокладки внутри и снаружи помещений, где требуется надежное и безопасное электроснабжение. | 14 дней | км/1000 м |  | 795000 | 755250 |  | 45-60 к/д
ВВГнг(А) 4х4ок-0,66 |  | АндижанКабель | Кабель ВВГнг(А) 4х4ок-0,66 - это высококачественный силовой кабель с четырьмя медными жилами сечением 4 кв. мм каждая, предназначенный для эксплуатации при напряжении до 0,66 кВ. Основные характеристики: Тип: ВВГнг(А) означает Виниловый Виниловый Гибкий, негорючий, с алюминиевым экраном. Материал Жил: Медь, обеспечивающая высокую электропроводность и надежность. Изоляция: Прочная ПВХ изоляция защищает от влаги, масел и механических повреждений. Негорючесть: Особенность негорючести делает кабель безопасным для использования в условиях повышенного риска пожара. Применение: Идеален для прокладки в жилых, коммерческих и образовательных учреждениях, а также в местах с особыми требованиями к пожарной безопасности. Кабель ВВГнг(А) 4х4ок-0,66 отличается долговечностью и надежностью, подходит для широкого спектра электромонтажных работ. | 14 дней | км/1000 м |  | 1474350 | 1400633 |  | 45-60 к/д
ВВГнг(А) 4х6,0-0,66 |  | АндижанКабель | Кабель ВВГнг(А) 4х6,0-0,66 — это медный силовой кабель с четырьмя жилами сечением 6,0 кв. мм каждая, предназначенный для эксплуатации при напряжении до 0,66 кВ. Основные характеристики и применение: Тип Кабеля: ВВГнг(А) обозначает Виниловый Виниловый Гибкий, негорючий, с алюминиевым экраном. Материал Жил: Медные жилы, обеспечивающие отличную электропроводность и надежность. Изоляция: ПВХ изоляция, устойчивая к влаге, маслу и механическим повреждениям. Негорючесть: Кабель негорючий, что делает его безопасным для использования в местах с высокими требованиями к пожарной безопасности. Применение: Идеально подходит для электроснабжения в жилых, коммерческих и промышленных зданиях, особенно в условиях, где важна надежность и безопасность. Кабель ВВГнг(А) 4х6,0-0,66 подходит для стационарной прокладки как внутри помещений, так и снаружи, обеспечивая долговечную и безопасную эксплуатацию. | 14 дней | км/1000 м |  | 2109450 | 2003978 |  | 45-60 к/д
ВВГнг(А) 5х1,5ок-0,66 |  | АндижанКабель | Кабель ВВГнг предназначен для монтажа проводки в промышленных помещениях с повышенными требованиями к пожаробезопасности, а также на атомных станциях. Его можно укладывать как закрытым, так и открытым способом, в том числе и в землю. | 14 дней | км/1000 м |  | 557850 | 529958 |  | 45-60 к/д
ВВГнг(А) 5х10мк-0,66 |  | АндижанКабель | Кабель ВВГнг(А) 5х10мк-0,66 Этот кабель ВВГнг(А) представляет собой пятижильный кабель с медными проводниками с сечением 10 микронных квадратных миллиметров (мк). Кабель имеет номинальное напряжение 0,66 кВ и обладает алюминиевой оболочкой для дополнительной защиты. Идеально подходит для использования в промышленных и коммерческих зданиях, а также для прокладки электрокоммуникационных сетей. Обеспечивает надежную передачу электроэнергии на долгий срок. | 14 дней | км/1000 м |  | 3831000 | 3639450 |  | 45-60 к/д
ВВГнг(А) 5х16мк-0,66 |  | АндижанКабель | Кабель ВВГнг(А) 5х16мк-0,66 Этот кабель ВВГнг(А) представляет собой пятижильный кабель, где каждый проводник имеет сечение 16 микронных квадратных миллиметров (мк). Кабель имеет номинальное напряжение 0,66 кВ (660 Вольт). Обозначение "(А)" в названии кабеля может указывать на наличие алюминиевой оболочки или жилы, что делает его более устойчивым к коррозии и подходящим для использования в различных условиях. Кабели данного типа обычно используются для электропроводки в промышленных и коммерческих зданиях, а также для прокладки электрокоммуникационных сетей. Этот кабель спроектирован для обеспечения надежной передачи электроэнергии на долгий срок и может применяться в различных сценариях электрической инфраструктуры. | 14 дней | км/1000 м |  | 6144000 | 5836800 |  | 45-60 к/д
ВВГнг(А) 5х2,5ок-0,66 |  | АндижанКабель | Кабель ВВГнг(А) 5х2,5ок-0,66 - это медный силовой кабель с пятью жилами сечением 2,5 кв. мм каждая, предназначенный для работы на напряжение до 0,66 кВ. Важные характеристики кабеля: Тип Кабеля: ВВГнг(А) означает Виниловый Виниловый Гибкий, негорючий, с алюминиевым экраном. Материал Жил: Медь, обеспечивающая высокую электропроводность и надежность. Изоляция: ПВХ изоляция, устойчивая к механическим повреждениям, влаге и маслам. Негорючесть: Негорючий материал повышает безопасность использования, особенно в местах с повышенными требованиями к пожарной безопасности. Применение: Идеально подходит для прокладки в жилых, коммерческих и промышленных зданиях. Кабель ВВГнг(А) 5х2,5ок-0,66 рекомендуется для стационарной установки, где требуется надежное и безопасное электроснабжение. | 14 дней | км/1000 м |  | 1173150 | 1114493 |  | 45-60 к/д
ВВГнг(А) 5х25мк - 1 |  | АндижанКабель | Кабель ВВГнг(А) 5х25мк - 1 Этот кабель ВВГнг(А) представляет собой пятижильный кабель с проводниками, изготовленными из меди и сечением 25 микронных квадратных миллиметров (мк). Кабель имеет номинальное напряжение 1 кВ (1000 Вольт). Обозначение "(А)" в названии кабеля может указывать на его алюминиевую оболочку (возможно, в составе алюминиевой жилы), что делает его более устойчивым к коррозии и подходящим для использования в различных условиях. Кабели данного типа обычно используются для электропроводки в промышленных и коммерческих зданиях, а также для прокладки электрокоммуникационных сетей. Этот кабель спроектирован для обеспечения надежной передачи электроэнергии на долгий срок и может применяться в различных сценариях электрической инфраструктуры. | 14 дней | км/1000 м |  | 9528000 | 9051600 |  | 45-60 к/д
ВВГнг(А) 5х35мк - 1 |  | АндижанКабель | Силовой Кабель ВВГнг(А) 5х35мк - 1 Этот мощный силовой кабель предназначен для эффективной передачи электроэнергии в широком спектре приложений. Оснащенный пятью медными жилами, каждая с сечением 35 мм², кабель ВВГнг(А) 5х35мк - 1 обеспечивает высокую проводимость и надежность в электросетях. Номинальное напряжение 1 кВ делает его подходящим для использования в промышленных и жилых комплексах, а также на объектах коммерческого назначения. Особенностью данного кабеля является его негорючая конструкция (обозначение нг) и повышенная огнестойкость (обозначение А), что делает его безопасным выбором для использования в местах с повышенным риском возгорания. Эти характеристики обеспечивают дополнительную безопасность при эксплуатации. Кабель ВВГнг(А) 5х35мк - 1 идеально подходит для масштабных проектов, требующих надежной и долговечной электропроводки. Он подходит как для внутренней, так и для наружной прокладки, обеспечивая эффективную и безопасную работу в различных условиях. | 14 дней | км/1000 м |  | 12990150 | 12340643 |  | 45-60 к/д
ВВГнг(А) 5х4ок - 0,66 |  | АндижанКабель | Кабель ВВГнг(А) 5х4ок - 0,66 - это медный силовой кабель с пятью жилами сечением 4 кв. мм каждая, предназначенный для работы на напряжение до 0,66 кВ. Особенности кабеля: Тип: ВВГнг(А) – Виниловый Виниловый Гибкий, негорючий с алюминиевым экраном. Материал Жил: Медь для высокой электропроводности. Изоляция: Устойчивая к механическим повреждениям ПВХ изоляция. Безопасность: Негорючий, подходит для использования в местах с высокими требованиями к пожарной безопасности. Применение: Идеален для электрических сетей в жилых, коммерческих и образовательных учреждениях. Этот кабель обеспечивает надежность и долговечность в разнообразных условиях эксплуатации. | 14 дней | км/1000 м |  | 1531500 | 1454925 |  | 45-60 к/д
ВВГнг(А) 5х6ок - 0,66 |  | АндижанКабель | Кабель ВВГнг(А) 5х6ок-0,66 - это медный силовой кабель с пятью жилами сечением 6 кв. мм каждая, предназначенный для работы на напряжение до 0,66 кВ. Краткое описание: Тип: ВВГнг(А) обозначает Виниловый Виниловый Гибкий негорючий кабель с алюминиевым экраном. Материал Жил: Высококачественная медь, обеспечивающая превосходную проводимость. Изоляция: Надежная изоляция из ПВХ, устойчивая к влажности и механическим воздействиям. Безопасность: Негорючий, идеален для использования в местах с высокими требованиями к пожарной безопасности. Применение: Подходит для прокладки в жилых и коммерческих зданиях, особенно там, где необходима высокая пропускная способность. Кабель ВВГнг(А) 5х6ок-0,66 - надежное решение для систем электроснабжения, требующих высокой мощности и безопасности. | 14 дней | км/1000 м |  | 2629800 | 2498310 |  | 45-60 к/д
ВВГнг(А)-LS
ВВГ-Пнг(А)-LS 2х1,5ок-0,66 |  | АндижанКабель | Силовой Кабель ВВГ-Пнг(А)-LS 2х1,5ок-0,66 Этот кабель — идеальное решение для надежной и безопасной передачи электроэнергии в различных условиях. Он оснащен двумя медными жилами с сечением 1,5 мм² каждая, обеспечивая отличную проводимость и надежность. Предназначен для работы в сетях с напряжением до 0,66 кВ, кабель подходит как для жилых, так и для коммерческих объектов. Ключевая особенность кабеля ВВГ-Пнг(А)-LS включает в себя его негорючесть (обозначение "Пнг"), улучшенную огнестойкость (обозначение "А") и низкое дымо- и газовыделение при горении (обозначение "LS", что означает "Low Smoke"). Эти характеристики делают его безопасным вариантом для использования в местах с повышенным риском возгорания и важны в условиях, где снижение вредных выбросов в случае пожара играет решающую роль. | 14 дней | км/1000 м |  |  |  |  | 45-60 к/д
ВВГ-Пнг(А)-LS 3х1,5ок-0,66 |  | АндижанКабель | Силовой Кабель ВВГ-Пнг(А)-LS 3х1,5ок-0,66 Этот качественный силовой кабель предназначен для надёжной и безопасной передачи электроэнергии в различных условиях. Он оборудован тремя медными жилами, каждая из которых имеет сечение 1,5 мм², что гарантирует высокую эффективность и надёжность в электрических системах. Кабель рассчитан на использование в сетях с напряжением до 0,66 кВ и подходит как для жилых, так и для коммерческих зданий. Особенностью кабеля ВВГ-Пнг(А)-LS является его негорючий материал (обозначение "Пнг"), улучшенная огнестойкость (обозначение "А"), а также низкое дымо- и газовыделение при горении (обозначение "LS", что означает "Low Smoke"). Эти характеристики делают его безопасным выбором для использования в местах с повышенным риском возгорания, а также в условиях, где важно снижение вредных выбросов в случае пожара. | 14 дней | км/1000 м |  | 437700 | 415815 |  | 45-60 к/д
ВВГ-Пнг(А)-LS 3х2,5ок-0,66 |  | АндижанКабель | Силовой Кабель ВВГ-Пнг(А)-LS 3х2,5ок-0,66 Этот современный силовой кабель разработан для надежной и эффективной передачи электроэнергии. Он оснащен тремя медными жилами с сечением 2,5 мм² каждая, что обеспечивает превосходную электропроводность и надежность в электросетях. Кабель рассчитан на работу в системах с напряжением до 0,66 кВ, что делает его идеальным для использования в жилых, коммерческих и промышленных объектах. Особенности кабеля ВВГ-Пнг(А)-LS включают негорючий материал (обозначается как "Пнг"), повышенную огнестойкость (обозначается буквой "А"), и низкое дымо- и газовыделение при горении (обозначается как "LS", что означает "Low Smoke"). Эти характеристики делают его безопасным выбором для использования в местах с повышенным риском возгорания и в условиях, где необходимо минимизировать вредные выбросы в случае пожара. | 14 дней | км/1000 м |  | 695400 | 660630 |  | 45-60 к/д
ВВГ-Пнг(А)-LS 3х4ок-0,66 |  | АндижанКабель | Силовой Кабель ВВГ-Пнг(А)-LS 3х4ок-0,66 Этот современный силовой кабель предназначен для надёжной и эффективной передачи электроэнергии. Он оснащён тремя медными жилами, каждая из которых имеет сечение 4 мм², что обеспечивает отличную электропроводность и долговечность в электросетях. Кабель рассчитан на использование в системах с напряжением до 0,66 кВ, что делает его идеальным для применения как в жилых, так и в коммерческих зданиях. Ключевые особенности кабеля ВВГ-Пнг(А)-LS 3х4ок-0,66 включают его негорючий материал (обозначение "Пнг"), улучшенную огнестойкость (обозначение "А") и низкое дымо- и газовыделение при горении (обозначение "LS", что означает "Low Smoke"). Эти характеристики делают кабель безопасным выбором для использования в местах с повышенным риском возгорания и в условиях, где важно минимизировать вредные выбросы в случае пожара. | 14 дней | км/1000 м |  | 984000 | 934800 |  | 45-60 к/д
ВВГнг(А)-LS 5х10мк-0,66 |  | АндижанКабель | Силовой Кабель ВВГнг(А)-LS 5х10мк-0,66 Этот качественный силовой кабель предназначен для надёжной передачи электроэнергии в широком диапазоне приложений. Он оснащён пятью медными жилами, каждая из которых имеет сечение 10 мм², что обеспечивает отличную электропроводность и долговечность в различных электрических системах. Кабель рассчитан на работу в условиях напряжения до 0,66 кВ, что делает его подходящим для использования в жилых, коммерческих и промышленных зданиях. Негорючий материал: Обозначение "нг" подчеркивает, что кабель изготовлен из материалов, не поддерживающих горение, что повышает уровень безопасности при его использовании. Улучшенная огнестойкость: Символ "А" указывает на повышенную огнестойкость кабеля, что критически важно в условиях с повышенным риском возгорания. Низкое дымо- и газовыделение при горении: Обозначение "LS" (Low Smoke) означает, что кабель характеризуется низким уровнем дымо- и газовыделения в случае возгорания, что значительно улучшает условия эвакуации и безопасности. | 14 дней | км/1000 м |  | 4634850 | 4403108 |  | 45-60 к/д
ВВГнг(А)-LS 5х16мк-0,66 |  | АндижанКабель | Силовой Кабель ВВГнг(А)-LS 5х16мк-0,66 Этот надежный силовой кабель спроектирован для безопасной и эффективной передачи электроэнергии в различных условиях эксплуатации. Оснащенный пятью медными жилами с сечением 16 мм² каждая, кабель ВВГнг(А)-LS 5х16мк-0,66 обеспечивает высокую проводимость и долговечность в электросетях. Рассчитанный на работу при напряжении до 0,66 кВ, он идеально подходит для использования в жилых, коммерческих и промышленных зданиях. Ключевыми особенностями данного кабеля являются его негорючий материал (обозначение "нг"), повышенная огнестойкость (обозначение "А"), а также низкое дымо- и газовыделение при горении (обозначение "LS", что означает "Low Smoke"). Эти характеристики делают его безопасным вариантом для использования в местах с повышенным риском возгорания, а также в условиях, где важно минимизировать вредные выбросы в случае пожара. | 14 дней | км/1000 м |  | 6441000 | 6118950 |  | 45-60 к/д
ВВГнг(А)-LS 5х25мк-1 |  | АндижанКабель | Силовой Кабель ВВГнг(А)-LS 5х25мк-1 Этот высококачественный силовой кабель предназначен для эффективной и надежной передачи электроэнергии в разнообразных условиях эксплуатации. Он оборудован пятью медными жилами с сечением 25 мм² каждая, что гарантирует отличную проводимость и долговечность. Кабель рассчитан на работу в электросетях с напряжением до 1 кВ, что делает его подходящим для широкого спектра применений, от жилых до промышленных объектов. Важной особенностью кабеля ВВГнг(А)-LS является его негорючий материал (обозначается как "нг"), улучшенная огнестойкость (обозначается буквой "А") и низкое дымо- и газовыделение при горении (обозначается как "LS", что означает "Low Smoke"). Эти характеристики делают его безопасным выбором для использования в местах с повышенным риском возгорания и важны в условиях, где снижение вредных выбросов в случае пожара играет критическую роль. | 14 дней | км/1000 м |  | 9907500 | 9412125 |  | 45-60 к/д
ВВГнг(А)-LS 5х35мк-1 |  | АндижанКабель | Силовой Кабель ВВГнг(А)-LS 5х35мк-1 Этот силовой кабель представляет собой высококачественное решение для передачи электроэнергии в разнообразных условиях. Он оснащен пятью медными жилами, каждая из которых имеет сечение 35 мм², что обеспечивает отличную проводимость и надёжность в электрических сетях. Кабель рассчитан на работу при напряжении до 1 кВ, что делает его подходящим для широкого спектра применений, включая промышленные и жилые здания. Особенностью данного кабеля является его негорючесть (обозначается как "нг") и улучшенная огнестойкость (обозначается буквой "А"), а также низкое дымо- и газовыделение при горении (обозначается как "LS", что означает "Low Smoke"). Эти характеристики делают его безопасным выбором для использования в местах с повышенным риском возгорания и важны в условиях, где важно снижение вредных выбросов в случае пожара. | 14 дней | км/1000 м |  | 13572000 | 12893400 |  | 45-60 к/д
ВВГнг(А)-LS 5х4ок-0,66 |  | АндижанКабель | Силовой Кабель ВВГнг(А)-LS 5х4ок-0,66 Этот высокопроизводительный силовой кабель предназначен для надежной передачи электроэнергии в различных условиях. Он оборудован пятью медными жилами, каждая из которых имеет сечение 4 мм². Такая конструкция обеспечивает отличную электропроводность и долговечность, делая кабель идеальным для использования в жилых, коммерческих и промышленных зданиях. Кабель рассчитан на работу при напряжении до 0,66 кВ. Основные особенности кабеля ВВГнг(А)-LS 5х4ок-0,66 включают: Негорючий материал: Обозначение "нг" указывает на то, что кабель изготовлен из негорючих материалов, что повышает безопасность его использования. Улучшенная огнестойкость: Буква "А" означает, что кабель обладает улучшенной огнестойкостью, что важно в условиях с повышенным риском возгорания. Низкое дымо- и газовыделение при горении: Обозначение "LS" (Low Smoke) означает, что кабель характеризуется низким уровнем дымо- и газовыделения в случае пожара, что существенно улучшает условия эвакуации и безопасности. | 14 дней | км/1000 м |  | 1581000 | 1501950 |  | 45-60 к/д
Провод установочный для водопогружных эл/двигателей 660 В, ТУ 16-705.077
ВПП 10 - 660 |  | АндижанКабель | Сечение провода: 10 мм², что обеспечивает способность передачи электрического тока. Напряжение: Рассчитан на работу при напряжении до 660 В, что делает его подходящим для средних напряжений. Материал проводника: Медь, предоставляющая высокую электропроводность и надежную передачу электрической энергии. Применение: Идеально подходит для использования в электроустановках, строительстве, промышленных системах и других областях, где требуется передача электрической энергии. Изоляция и защита: Оборудован изоляцией и внешней оболочкой для защиты проводов от внешних воздействий и механических повреждений. Соблюдение стандартов: Провод соответствует установленным нормам и стандартам безопасности, обеспечивая надежную и безопасную работу в электрических системах. Провод ВПП 10-660 является надежным и высококачественным электрическим соединением, предназначенным для передачи электрической энергии при средних напряжениях. | 14 дней | км/1000 м |  | 885000 | 840750 |  | 45-60 к/д
ВПП 16 - 660 |  | АндижанКабель | Сечение провода: 16 мм², что обеспечивает способность передачи электрического тока на более высоком уровне. Напряжение: Рассчитан на работу при напряжении до 660 В, что делает его подходящим для средних напряжений. Материал проводника: Медь, предоставляющая высокую электропроводность и надежную передачу электрической энергии. Применение: Идеально подходит для использования в электроустановках, строительстве, промышленных системах и других областях, где требуется передача электрической энергии. Изоляция и защита: Оборудован изоляцией и внешней оболочкой для защиты проводов от внешних воздействий и механических повреждений. Соблюдение стандартов: Провод соответствует установленным нормам и стандартам безопасности, обеспечивая надежную и безопасную работу в электрических системах. Провод ВПП 16-660 является надежным и высококачественным электрическим соединением, предназначенным для передачи электрической энергии при средних напряжениях. | 14 дней | км/1000 м |  | 1380000 | 1311000 |  | 45-60 к/д
ВПП 2,5-660 |  | АндижанКабель | Сечение провода: 2,5 мм² Напряжение: Рассчитан на работу при напряжении до 660 В, что делает его подходящим для средних напряжений. Материал проводника: Медь, что обеспечивает высокую электропроводность и надежную передачу электрической энергии. Применение: Идеально подходит для использования в электроустановках, строительстве, промышленных системах и других областях, где требуется соединение и передача электрической энергии. Изоляция и защита: Оборудован изоляцией и внешней оболочкой, что обеспечивает защиту проводов от внешних воздействий и механических повреждений. Соблюдение стандартов: Провод соответствует установленным нормам и стандартам безопасности, гарантируя надежную и безопасную работу в электрических системах. Провод ВПП 2,5-660 — это надежное и высококачественное электрическое соединение, которое идеально подходит для широкого спектра приложений, где требуется передача электрической энергии при средних напряжениях. | 14 дней | км/1000 м |  | 262500 | 249375 |  | 45-60 к/д
ВПП 35 - 660 |  | АндижанКабель | Сечение провода: 35 мм², что обеспечивает способность передачи высокого электрического тока. Напряжение: Рассчитан на работу при напряжении до 660 В, что делает его подходящим для средних напряжений. Материал проводника: Медь, предоставляющая высокую электропроводность и надежную передачу электрической энергии. Применение: Идеально подходит для использования в электроустановках, строительстве, промышленных системах и других областях, где требуется передача электрической энергии. Изоляция и защита: Оборудован изоляцией и внешней оболочкой для защиты проводов от внешних воздействий и механических повреждений. Соблюдение стандартов: Провод соответствует установленным нормам и стандартам безопасности, обеспечивая надежную и безопасную работу в электрических системах. Провод ВПП 35-660 является надежным и высококачественным электрическим соединением, предназначенным для передачи электрической энергии при средних напряжениях. Этот провод отличается высокой электропроводностью и долговечностью. | 14 дней | км/1000 м |  | 3300000 | 3135000 |  | 45-60 к/д
ВПП 4-660 |  | АндижанКабель | Сечение провода: 4 мм², что обеспечивает способность передачи электрического тока. Напряжение: Рассчитан на работу при напряжении до 660 В, что делает его подходящим для средних напряжений. Материал проводника: Медь, предоставляющая высокую электропроводность и надежную передачу электрической энергии. Применение: Идеально подходит для использования в электроустановках, строительстве, промышленных системах и других областях, где требуется передача электрической энергии. Изоляция и защита: Оборудован изоляцией и внешней оболочкой для защиты проводов от внешних воздействий и механических повреждений. Соблюдение стандартов: Провод соответствует установленным нормам и стандартам безопасности, обеспечивая надежную и безопасную работу в электрических системах. Провод ВПП 4-660 является надежным и высококачественным электрическим соединением, предназначенным для передачи электрической энергии при средних напряжениях. | 14 дней | км/1000 м |  | 405000 | 384750 |  | 45-60 к/д
ВПП 6 - 660 |  | АндижанКабель | Сечение провода: 6 мм², что обеспечивает способность передачи электрического тока. Напряжение: Рассчитан на работу при напряжении до 660 В, что делает его подходящим для средних напряжений. Материал проводника: Медь, предоставляющая высокую электропроводность и надежную передачу электрической энергии. Применение: Идеально подходит для использования в электроустановках, строительстве, промышленных системах и других областях, где требуется передача электрической энергии. Изоляция и защита: Оборудован изоляцией и внешней оболочкой для защиты проводов от внешних воздействий и механических повреждений. Соблюдение стандартов: Провод соответствует установленным нормам и стандартам безопасности, обеспечивая надежную и безопасную работу в электрических системах. Провод ВПП 6-660 является надежным и высококачественным электрическим соединением, предназначенным для передачи электрической энергии при средних напряжениях. | 14 дней | км/1000 м |  | 502500 | 477375 |  | 45-60 к/д
Провода и шнуры соединительные ГОСТ 7399-97
ПВС 2х1,5 |  | АндижанКабель | Кабель ПВС 2х1,5 — это гибкий силовой кабель с двумя медными жилами сечением 1,5 кв. мм каждая. Основные характеристики и применение: Тип Кабеля: ПВС означает Провод Виниловый Соединительный, предназначенный для гибких подключений. Материал Жил: Медь, обеспечивающая хорошую электропроводность и долговечность. Количество Жил: 2 жилы, что делает кабель подходящим для стандартных электрических соединений. Изоляция и Оболочка: Изоляция и внешняя оболочка из ПВХ, устойчивая к механическим повреждениям и воздействию окружающей среды. Гибкость: Высокая гибкость кабеля делает его идеальным для использования в условиях, где необходимы частые изгибы или перемещения. Применение: Широко используется для подключения бытовых приборов, освещения и других электроустановок, где требуется гибкость кабеля. Кабель ПВС 2х1,5 идеален для использования в бытовых и офисных условиях, где важна удобная и безопасная прокладка кабеля. | 14 дней | км/1000 м |  | 267000 | 253650 |  | 45-60 к/д
ПВС 2х1,5*(TTR) |  | АндижанКабель | Кабель ПВС 2х1,5*(TTR) — это гибкий соединительный кабель с многопроволочными медными жилами и изоляцией из ПВХ пластиката. Он предназначен для подключения бытовых устройств к электросетям с напряжением до 450В. Кабель отличается высокой гибкостью, что делает его удобным для использования в быту и при работе с садовой техникой. Название "TTR" связано с турецкими производителями и является аналогом российского ПВС. Этот кабель подходит для подключения стиральных машин, холодильников и других бытовых приборов, а также может использоваться в садоводстве и огородничестве. | 14 дней | км/1000 м |  | 262500 | 249375 |  | 45-60 к/д
ПВС 2х4 |  | АндижанКабель | Кабель ПВС 2х4 — это гибкий соединительный кабель с двумя медными жилами сечением 4 мм² каждая. Вот его ключевые характеристики: Изоляция и Оболочка: Кабель обладает изоляцией и внешней оболочкой из ПВХ (поливинилхлорида), что обеспечивает хорошую защиту от механических повреждений и внешних воздействий. Применение: Подходит для подключения бытовых и промышленных электроприборов, а также для использования в различных электромонтажных работах, где требуется гибкость и надежность. Гибкость: Высокая гибкость кабеля упрощает укладку и монтаж, делая его подходящим для использования в труднодоступных местах. Универсальность: Благодаря своим характеристикам, кабель ПВС 2х4 может использоваться в разнообразных условиях, в том числе и в условиях с переменными температурами. Этот кабель идеален для задач, где требуется надежное электроснабжение и удобство в работе. | 14 дней | км/1000 м |  | 667500 | 634125 |  | 45-60 к/д
ПВС 2х4* (TTR) |  | АндижанКабель | Кабель ПВС 2х4*(TTR) представляет собой гибкий соединительный кабель, обладающий двумя медными жилами с сечением 4 мм² каждая. Этот кабель характеризуется следующими особенностями: Изоляция и Оболочка: Кабель имеет изоляцию и внешнюю оболочку, изготовленные из ПВХ (поливинилхлорида), что придает ему дополнительную устойчивость к механическим повреждениям и внешним воздействиям. Применение: Используется для подключения разнообразных бытовых и промышленных электроприборов, а также для электромонтажных работ внутри помещений и на открытом воздухе. Гибкость: Кабель ПВС 2х4*(TTR) обладает высокой гибкостью, что упрощает его укладку и монтаж, особенно в труднодоступных местах. Напряжение и Температурный Диапазон: Рассчитан на работу при напряжении до 380 В и может эксплуатироваться в температурном диапазоне от -50°C до +70°C, что делает его подходящим для различных условий использования. | 14 дней | км/1000 м |  | 660000 | 627000 |  | 45-60 к/д
ПВС 3х1,5 |  | АндижанКабель | Кабель ПВС 3х1,5 представляет собой гибкий соединительный кабель, который включает в себя три медные жилы сечением 1,5 мм² каждая. Вот ключевые особенности этого кабеля: Изоляция и Оболочка: Кабель оснащен изоляцией и внешней оболочкой из ПВХ (поливинилхлорида), что обеспечивает устойчивость к механическим повреждениям и воздействию окружающей среды. Применение: Подходит для подключения бытовых и промышленных электроприборов, а также широко используется в различных электромонтажных работах. Три жилы делают его универсальным для различных электрических схем. Гибкость: Высокая гибкость кабеля упрощает его прокладку и монтаж, особенно в труднодоступных местах. Надежность: Кабель ПВС 3х1,5 обеспечивает надежное и стабильное электроснабжение, что важно для систем с различными электрическими нагрузками. Этот кабель является хорошим выбором для использования в условиях, где требуется надежная и универсальная электрическая проводка. | 14 дней | км/1000 м |  | 369000 | 350550 |  | 45-60 к/д
ПВС 3х1,5* (TTR) |  | АндижанКабель | Кабель ПВС 3х1,5*(TTR) — это гибкий медный соединительный кабель с тремя жилами сечением 1,5 мм² каждая, защищенными ПВХ изоляцией. Этот кабель используется для электромонтажных работ, обеспечивая надежное подключение бытовых и промышленных электроприборов. Он подходит для работы при напряжении до 380 В и может эксплуатироваться в широком температурном диапазоне от -50°C до +70°C. Высокая гибкость кабеля ПВС 3х1,5*(TTR) облегчает его укладку и монтаж в различных условиях, включая труднодоступные места. | 14 дней | км/1000 м |  | 358500 | 340575 |  | 45-60 к/д
ПВС 3х2,5 |  | АндижанКабель | Кабель ПВС 3х2,5 — это гибкий соединительный кабель, который включает в себя три медные жилы сечением 2,5 мм² каждая. Основные характеристики этого кабеля: Изоляция и Оболочка: Оборудован изоляцией и внешней оболочкой из ПВХ (поливинилхлорида), что обеспечивает хорошую защиту от механических повреждений и воздействия окружающей среды. Применение: Подходит для подключения бытовых и промышленных электроприборов, а также широко используется в электромонтажных работах. Три жилы делают его подходящим для различных установок, включая многожильные схемы. Гибкость: Кабель обладает высокой гибкостью, что упрощает его укладку и монтаж, особенно в труднодоступных местах. Надежность: Кабель ПВС 3х2,5 характеризуется надежностью и долговечностью, обеспечивая безопасное и стабильное электроснабжение. Этот кабель идеален для использования в условиях, где требуется надежная и универсальная электрическая проводка. | 14 дней | км/1000 м |  | 609000 | 578550 |  | 45-60 к/д
ПВС 3х2,5* (TTR) |  | АндижанКабель | Кабель ПВС 3х2,5*(TTR) — это гибкий медный соединительный кабель с тремя жилами сечением 2,5 мм² каждая, покрытыми ПВХ изоляцией. Идеален для прокладки в бытовых и производственных условиях, обеспечивая надежное подключение электроприборов. Кабель выдерживает напряжение до 380 В и работает в температурном диапазоне от -50°C до +70°C, что делает его универсальным решением для различных электромонтажных работ. | 14 дней | км/1000 м |  | 582450 | 553328 |  | 45-60 к/д
ПВС 3х4 |  | АндижанКабель | Кабель ПВС 3х4 — это гибкий соединительный кабель, который состоит из трех медных жил сечением 4 мм² каждая. Вот ключевые особенности этого кабеля: Изоляция и Оболочка: Кабель оборудован изоляцией и внешней оболочкой из ПВХ (поливинилхлорида), что обеспечивает хорошую защиту от механических повреждений и воздействия окружающей среды. Применение: Подходит для подключения бытовых и промышленных электроприборов, а также широко используется в электромонтажных работах. Три жилы делают его подходящим для различных электрических схем, включая трехфазные системы. Гибкость: Несмотря на относительно большое сечение жил, кабель сохраняет достаточную гибкость для удобства монтажа. Надежность: Кабель ПВС 3х4 характеризуется высокой надежностью и долговечностью, обеспечивая стабильное и безопасное электроснабжение. Этот кабель является отличным выбором для мест, где требуется надежная и мощная электрическая проводка, особенно в условиях, где необходимо обеспечить подключение нескольких фаз. | 14 дней | км/1000 м |  | 979500 | 930525 |  | 45-60 к/д
ПВС 3х4* (TTR) |  | АндижанКабель | Кабель ПВС 3х4*(TTR) — это гибкий электрический провод, который широко используется в различных областях. Он состоит из трех медных жил сечением по 4 мм² каждая, окруженных изоляцией и оболочкой из ПВХ (поливинилхлорида). Кабель отличается высокой гибкостью, что делает его удобным для монтажа даже в труднодоступных местах. Основные области применения кабеля ПВС 3х4 включают строительство (прокладка электрических сетей в зданиях и сооружениях), дачное строительство и садоводство (электрификация домов, освещение, насосы для водоснабжения), производство и промышленность (соединение электрооборудования, машин и механизмов с электросетью), внешнее освещение и озеленение (прокладка проводов внешнего освещения и систем орошения), а также монтаж электрооборудования. | 14 дней | км/1000 м |  | 960000 | 912000 |  | 45-60 к/д
ПВС 4х1 |  | АндижанКабель | Кабель ПВС 4х1 — это гибкий соединительный кабель, который имеет четыре медные жилы сечением 1 мм² каждая. Вот основные характеристики этого кабеля: Изоляция и Оболочка: Кабель оснащен изоляцией и внешней оболочкой из ПВХ (поливинилхлорида), что обеспечивает устойчивость к механическим повреждениям и воздействию окружающей среды. Применение: Подходит для подключения легких бытовых и офисных устройств, а также используется в различных электромонтажных работах, включая установку осветительных приборов и небольшого оборудования. Гибкость: Благодаря высокой гибкости, кабель удобно прокладывать даже в тесных или труднодоступных местах. Надежность: Кабель ПВС 4х1 обеспечивает надежное электроснабжение, являясь надежным решением для систем с низкой нагрузкой. Этот кабель идеально подходит для использования в условиях, где не требуется высокая мощность, но важна гибкость и надежность подключения. | 14 дней | км/1000 м |  |  |  |  | 45-60 к/д
ПВС 4х1,5 |  | АндижанКабель | Кабель ПВС 4х1,5 — это гибкий соединительный кабель, состоящий из четырех медных жил сечением 1,5 мм² каждая. Основные характеристики этого кабеля: Изоляция и Оболочка: Кабель имеет изоляцию и внешнюю оболочку из ПВХ (поливинилхлорида), что обеспечивает хорошую защиту от механических повреждений и влияния окружающей среды. Применение: Подходит для подключения бытовых и промышленных электроприборов, а также широко используется в электромонтажных работах. Четыре жилы делают его универсальным для различных электрических схем и установок. Гибкость: Высокая гибкость кабеля облегчает его укладку и монтаж, что особенно важно в труднодоступных или ограниченных пространствах. Надежность: Кабель ПВС 4х1,5 характеризуется надежностью и долговечностью, обеспечивая стабильное и безопасное электроснабжение. Этот кабель идеально подходит для использования в условиях, где требуется надежная и многофункциональная электрическая проводка. | 14 дней | км/1000 м |  | 465000 | 441750 |  | 45-60 к/д
ПВС 5х1,5 |  | АндижанКабель | Кабель ПВС 5х1,5 представляет собой многожильный соединительный кабель с пятью медными жилами, каждая из которых имеет сечение 1,5 мм². Вот ключевые особенности и характеристики этого кабеля: Изоляция и Оболочка: Изоляция и внешняя оболочка изготовлены из ПВХ (поливинилхлорида), что обеспечивает хорошую защиту от механических повреждений и воздействий окружающей среды. Применение: Кабель подходит для подключения различных бытовых и промышленных электроприборов, а также используется в сложных электромонтажных работах, включая монтаж осветительных приборов и другого оборудования. Пять жил делают его универсальным в использовании, особенно в многожильных конфигурациях для трехфазных систем. Гибкость: Кабель обладает хорошей гибкостью, что упрощает его прокладку и монтаж в тесных или труднодоступных местах. Надежность: Кабель ПВС 5х1,5 обеспечивает надежное и стабильное электроснабжение, что важно для систем с различными электрическими нагрузками. | 14 дней | км/1000 м |  | 692250 | 657638 |  | 45-60 к/д
ПВС 5х10 |  | АндижанКабель | Кабель ПВС 5х10 — это многожильный соединительный кабель, состоящий из пяти медных жил, каждая с сечением 10 мм², что обеспечивает высокую проводимость и надежность. Основные характеристики кабеля: Изоляция и Оболочка: Кабель имеет изоляцию и внешнюю оболочку из ПВХ (поливинилхлорида), что обеспечивает защиту от механических повреждений и воздействия внешней среды. Применение: Используется для подключения мощных электроприборов и оборудования, а также в ситуациях, где требуется передача большого тока, например, в промышленных установках, строительных объектах и коммерческих зданиях. Гибкость: Хотя кабель и мощный, он сохраняет достаточную гибкость для удобства монтажа. Температурный Диапазон: Этот кабель может использоваться в широком диапазоне температур, что делает его пригодным для различных условий эксплуатации. Кабель ПВС 5х10 подходит для мест, где требуется высокая пропускная способность кабеля и надежность электроснабжения. | 14 дней | км/1000 м |  |  |  |  | 45-60 к/д
ПВС 5х2,5 |  | АндижанКабель | Кабель ПВС 5х2,5 — это многожильный соединительный кабель, оборудованный пятью медными жилами, каждая из которых имеет сечение 2,5 мм². Вот ключевые характеристики этого кабеля: Изоляция и Оболочка: Изоляция и внешняя оболочка кабеля выполнены из ПВХ (поливинилхлорида), что обеспечивает устойчивость к механическим повреждениям и воздействию окружающей среды. Применение: Этот кабель идеален для подключения различных бытовых и промышленных электроприборов, а также широко используется в электромонтажных работах. Пять жил делают его подходящим для сложных установок, включая трехфазные системы. Гибкость: Несмотря на большее количество жил и их сечение, кабель сохраняет хорошую гибкость, что упрощает его прокладку и монтаж. Надежность и Долговечность: Кабель ПВС 5х2,5 характеризуется высокой надежностью и долговечностью, что обеспечивает безопасное и стабильное электроснабжение. | 14 дней | км/1000 м |  | 1056450 | 1003628 |  | 45-60 к/д
ПВС 5х4,0 |  | АндижанКабель | Кабель ПВС 5х4,0 представляет собой гибкий соединительный кабель с пятью медными жилами, каждая из которых имеет сечение 4,0 мм². Вот его основные характеристики: Изоляция и Оболочка: Кабель оборудован изоляцией и внешней оболочкой из ПВХ (поливинилхлорида), что обеспечивает ему защиту от механических повреждений и влияния окружающей среды. Применение: Идеально подходит для подключения различных бытовых и промышленных электроприборов, а также широко используется в электромонтажных работах. Пять жил позволяют использовать его в сложных электрических схемах, например, для подключения трехфазного оборудования. Гибкость: Несмотря на большое сечение жил, кабель сохраняет достаточную гибкость, что упрощает его укладку и монтаж, особенно в труднодоступных или ограниченных пространствах. Надежность и Долговечность: Кабель ПВС 5х4,0 характеризуется высокой надежностью и долговечностью, обеспечивая безопасное и стабильное электроснабжение. | 14 дней | км/1000 м |  |  |  |  | 45-60 к/д
Провода и шнуры соединительные ГОСТ 7399-97
ШВВП
ШВВП 2х0,5 |  | АндижанКабель | Сечение жил: 0,5 мм², что обеспечивает передачу небольших электрических токов. Количество жил: Данный кабель имеет две жилы, что позволяет использовать его для двухпроводной электрической системы. Материал проводников: Медь, предоставляющая надежную электропроводность и передачу электрической энергии. Изоляция: Жилы кабеля изолированы друг от друга, что обеспечивает безопасность и предотвращает короткое замыкание. Применение: ШВВП 2х0,5 часто используется для подключения электрооборудования, освещения, а также в системах связи и сигнализации. Изоляция и защита: Оборудован изоляцией и внешней оболочкой для защиты проводов от внешних воздействий и механических повреждений. ШВВП 2х0,5 — это надежный и универсальный кабель, который часто используется в различных электротехнических и электронных приложениях, где требуется соединение и передача электрической энергии с небольшими токами. | 14 дней | м |  |  |  |  | 45-60 к/д
ШВВП 2х0,75 белый |  | АндижанКабель | Сечение жил: 0,75 мм², что обеспечивает передачу электрических токов средней интенсивности. Количество жил: Данный кабель имеет две жилы, что позволяет использовать его для двухпроводной электрической системы. Материал проводников: Медь, предоставляющая надежную электропроводность и передачу электрической энергии. Изоляция: Жилы кабеля изолированы друг от друга, что обеспечивает безопасность и предотвращает короткое замыкание. Применение: ШВВП 2х0,75 часто используется для подключения электрооборудования, освещения, а также в системах связи и сигнализации. Этот кабель также подходит для использования в бытовых электротехнических приложениях. Изоляция и защита: Оборудован изоляцией и внешней оболочкой для защиты проводов от внешних воздействий и механических повреждений. ШВВП 2х0,75 — это надежный и универсальный кабель, который часто используется в различных электротехнических и электронных приложениях для передачи электроэнергии и сигналов. | 14 дней | м |  | 144 | 137 |  | 45-60 к/д
ШВВП 2х0,75 черный |  | АндижанКабель | Сечение жил: 0,75 мм², что обеспечивает передачу электрических токов средней интенсивности. Количество жил: Данный кабель имеет две жилы, что позволяет использовать его для двухпроводной электрической системы. Материал проводников: Медь, предоставляющая надежную электропроводность и передачу электрической энергии. Изоляция: Жилы кабеля изолированы друг от друга, что обеспечивает безопасность и предотвращает короткое замыкание. Применение: ШВВП 2х0,75 часто используется для подключения электрооборудования, освещения, а также в системах связи и сигнализации. Этот кабель также подходит для использования в бытовых электротехнических приложениях. Изоляция и защита: Оборудован изоляцией и внешней оболочкой для защиты проводов от внешних воздействий и механических повреждений. ШВВП 2х0,75 — это надежный и универсальный кабель, который часто используется в различных электротехнических и электронных приложениях для передачи электроэнергии и сигналов. | 14 дней | м |  | 144 | 137 |  | 45-60 к/д
ТехноКабель-НН
Кабель КПСнг(A)-FRLS 1x2x0,5 |  |  | Огнестойкий кабель групповой прокладки для систем противопожарной защиты, жилы медные однопроволочные. Бухта 200 м. Рабочая t : -400°С …+ 700°С. КПСнг(А)-FRLS используется для групповой стационарной прокладки в системах противопожарной защиты, в том числе в системах пожарной сигнализации (ОПС), системах автоматического пожаротушения (АУПТ), системах противодымной защиты, системах оповещения и управления эвакуацией (СОУЭ), а также в других важных системах жизнеобеспечения, которые должны сохранять работоспособность в условиях пожара в течение 3 часов в условиях открытого пламени. |  | м
Кабель КПСЭнг(A)-FRLS 2x2x0,5 |  |  | Технические характеристики: Количество проводников 4 электрическая емкость пары, не более, нФ/км 75.0 Тип проводника однопроволочный коэффициент затухания при частоте 1 кГц при 20°С, не более, дБ/км 1.3 рабочее напряжение, не более, В 300 номинальный диаметр жил/сечение, мм/мм² 0.8/0.5 Наружный диаметр кабеля, не более, мм 6.2 сопротивление жилы постоянному току при 20°С, не более, Ом/км 37.4 Масса кабеля, кг/км 58.93 Объем кабеля, км/м3 0,116 сопротивление изоляции жил при 20°C, не менее, МОм х км. 100 Диапазон рабочих температур, °С -50…+75 Бухта 200м |  | м
КПСнг(А) - FRHF 1x2x0,5 - Охранно-пожарные кабель |  |  | Кабель монтажный для ОПС и СОУЭ, не поддерживающий горения, огнестойкий, без содержания галогенов, 1 пара, не экранированный, D-внешний = 5,65 мм, S-жил = 0,5 кв мм (оранжевый) (200м) |  | м |  | 140 | 137
КПСнг(А) - FRHF 1x2x0,75 - Охранно-пожарные кабель |  |  | Кабель монтажный для ОПС и СОУЭ, не поддерживающий горения, огнестойкий, без содержания галогенов, 1 пара, не экранированный, D-внешний =6,05 мм, S-жил = 0,75 кв мм (оранжевый)) (200м) |  | м |  | 240 | 216
КПСнг(А)-FRLS 2x2x0.5 - Охранно-пожарный кабель |  |  | Кабель огнестойкий с низким дымо- и газовыделением. Диаметр жилы: 0,5 мм; в бухте: 200 м; масса кабеля: 68,8 кг/км. Для систем охранно-пожарной сигнализации, на рабочее напряжение 300 В. Для эксплуатации при температуре окружающей среды от-40°С до +75°С и относительной влажности воздуха до 98% при температуре до +35°С. Монтаж кабелей должен производиться при температуре окружающей среды не ниже -10°С. |  | м |  | 180 | 162
КСВВнг(А)-LS 4*0.5 |  |  |  |  | м |  | 148 | 141
КСВППэ-5е 4х2х0,48 |  |  | Кабель для структурированной высокочастотной стационарной наружной прокладки парной скрутки, жила - медная однопроволочная, изоляция - полиэтилен, оболочка - черный полиэтилен. Присутствует один общий внешний экран в виде фольги. 4 пары, диаметр жилы 0,48 мм, бухта 305 м. |  | км/1000 м |  | 208000 | 187200
ЭЛИС
01 СКД
K-1 бокс - Автономный контроллер СКД |  | ЭЛИС | Автономный контроллер СКД в корпусе. Предназначен для управления электромагнитными и электромеханическими замками. Компактные габариты изделия позволяют использовать его как для внутренней установки, так и отдельно от замка. |  | шт |  | 6452 | 5807
K-1 реле - Автономный контроллер СКД |  | ЭЛИС | Универсальный (iButton / Wiegand) контроллер СКД. Предназначен для управления электромагнитными и электромеханическими замками. Компактные габариты изделия позволяют использовать его как для внутренней установки, так и отдельно от замка. |  | шт |  | 6831 | 6148
K-1 реле бокс - Автономный контроллер СКД |  | ЭЛИС | Универсальный (iButton / Wiegand) контроллер СКД в корпусе. Предназначен для управления электромагнитными и электромеханическими замками. Компактные габариты изделия позволяют использовать его как для внутренней установки, так и отдельно от замка. |  | шт |  | 7654 | 6889
K-15 - Автономный контроллер СКД |  | ЭЛИС | Автономный контроллер СКД (iButton / Wiegand). Предназначен для управления электромагнитными и электромеханическими замками. Компактные габариты изделия позволяют использовать его как для внутренней установки, так и отдельно от замка. |  | шт |  | 14611 | 13150
K-4 - Автономный контроллер СКД |  | ЭЛИС | Предназначен для управления электромагнитными и электромеханическими замками. Компактные габариты изделия позволяют использовать его как для внутренней установки, так и отдельно от замка. |  | шт |  | 5755 | 5180
K-4M - Автономный контроллер СКД |  | ЭЛИС | Предназначен для управления электромагнитными и электромеханическими замками. Компактные габариты изделия позволяют использовать его как для внутренней установки, так и отдельно от замка. Возможность переноса памяти для модификации контроллера К-4М реализована посредством съемной микросхемы памяти. |  | шт |  | 6578 | 5921
К-1 - Контроллер доступа |  | ЭЛИС | Предназначен для управления электромагнитными и электромеханическими замками. Компактные габариты изделия позволяют использовать его как для внутренней установки, так и отдельно от замка. |  | шт |  | 4174 | 3757
К-1У - Контроллер доступа |  | ЭЛИС | Универсальный (iButton / Wiegand) контроллер СКД. Предназначен для управления электромагнитными и электромеханическими замками. Компактные габариты изделия позволяют использовать его как для внутренней установки, так и отдельно от замка. |  | шт |  | 5819 | 5238
К-1У бокс - Контроллер доступа |  | ЭЛИС | Универсальный (iButton / Wiegand) контроллер СКД в корпусе. Предназначен для управления электромагнитными и электромеханическими замками. Компактные габариты изделия позволяют использовать его как для внутренней установки, так и отдельно от замка. |  | шт |  | 6705 | 6035
С-1 - Считыватель EM Marine |  | ЭЛИС | Считыватель С-1 предназначен для использования в системах контроля и управления доступом, осуществляет бесконтактное считывание кода Proximity-карты и передачу его в контроллер. |  | шт |  | 5806 | 5226
С-1К - Считыватель со встроенным контроллером СКД |  | ЭЛИС | Считыватель С1-К предназначен для использования в системах контроля и управления доступом для управления электромагнитными и электромеханическими замками и обеспечивает контроль доступа в административные и производственные помещения, подъезды жилых домов. Устройство совмещает в себе контроллер и встроенный считыватель Proximity-карт |  | шт |  | 11449 | 10305
ЭЛИС-БУЗ - Блок управления электромеханическим замком |  | ЭЛИС | Технические xaрактеристики: Габаритные размеры — 17х50 мм. Вес — не более 25 г. Температура окружающей среды — от -30°С до +40°С. Входное напряжение — от 9 В до 15 В постоянного тока. Ток управления замком (импульсный) — не менее 3 А. Ток зарядки — не более 80 мА. Длина проводов подключения — 200 мм |  | шт |  | 1581 | 1423
02 ББП
01 Источники бесперебойного питания
ББП-100 исп.1 - Блок бесперебойного питания 12В, 10А |  | ЭЛИС | Источник бесперебойного питания ББП-100 предназначен для электропитания широкого спектра радиоэлектронного оборудования напряжением 12 В. Блок относится к I классу защиты от поражения электрическим током по ГОСТ 12.2.007.0-75, рассчитан на круглосуточную работу. Предназначен для установки в помещениях. Основные области применения: системы контроля доступа, видеонаблюдения и ОПС. |  | шт |  | 39658 | 35693
ББП-100 исп.2 - Блок бесперебойного питания 12В, 10А |  | ЭЛИС | Источник бесперебойного питания ББП-100 предназначен для электропитания широкого спектра радиоэлектронного оборудования напряжением 12 В. Блок относится к I классу защиты от поражения электрическим током по ГОСТ 12.2.007.0-75, рассчитан на круглосуточную работу. Предназначен для установки в помещениях. Основные области применения: системы контроля доступа, видеонаблюдения и ОПС. |  | шт |  | 45224 | 40702
ББП-100 исп.3 - Блок бесперебойного питания 12В, 10А |  | ЭЛИС | Источник бесперебойного питания ББП-100 предназначен для электропитания широкого спектра радиоэлектронного оборудования напряжением 12 В. Блок относится к I классу защиты от поражения электрическим током по ГОСТ 12.2.007.0-75, рассчитан на круглосуточную работу. Предназначен для установки в помещениях. Основные области применения: системы контроля доступа, видеонаблюдения и ОПС. |  | шт |  | 32005 | 28805
ББП-100 исп.У - Блок бесперебойного питания 12В, 10А |  | ЭЛИС | Источник бесперебойного питания ББП-100 предназначен для электропитания широкого спектра радиоэлектронного оборудования напряжением 12 В. Блок относится к I классу защиты от поражения электрическим током по ГОСТ 12.2.007.0-75, рассчитан на круглосуточную работу. Рассчитан на установку на открытом воздухе. Основные области применения: системы контроля доступа, видеонаблюдения и ОПС. |  | шт |  | 90448 | 81404
ББП-20 - Блок бесперебойного питания 12В, 2А |  | ЭЛИС | Источник бесперебойного питания ББП-20 для электропитания широкого спектра радиоэлектронного оборудования напряжением 12 В. Предназначен для установки в помещениях. Основные области применения: системы контроля доступа, видеонаблюдения и ОПС. Блок относится к I классу защиты от поражения электрическим током по ГОСТ 12.2.007.0-75, рассчитан на круглосуточную работу. |  | шт |  | 10753 | 9678
ББП-20 пластиковый корпус - Блок бесперебойного питания 12В, 2А |  | ЭЛИС | Источник питания ББП-20 предназначен для электропитания устройств и приборов напряжением 12 В. Источник питания предназначен для установки в помещениях, рассчитан на круглосуточную работу и является восстанавливаемым, обслуживаемым изделием. Относится к 0 классу защиты от поражения электрическим током по ГОСТ 12.2.007.0-75. |  | шт |  | 7970 | 7173
ББП-200 - Блок бесперебойного питания 12В, 20А |  | ЭЛИС | Источник бесперебойного питания ББП-200 предназначен для электропитания широкого спектра радиоэлектронного оборудования напряжением 12 В. Блок относится к I классу защиты от поражения электрическим током по ГОСТ 12.2.007.0-75, рассчитан на круглосуточную работу. Предназначен для установки в помещениях. Основные области применения: системы контроля доступа, видеонаблюдения и ОПС. |  | шт |  | 93927 | 84535
ББП-200 RACK - Блок бесперебойного питания 12В, 20А |  | ЭЛИС | Источник питания ББП-200 RACK обеспечивает выходное напряжение в пределах (13,4 — 0,4) В при питании от сети переменного тока частотой (50 ±1) Гц, напряжением от 170 до 265 В и предназначен для установки в 19-ти дюймовую стойку. Подключение источника питания к сети переменного тока осуществляется стандартным трёхжильным шнуром. Источник питания обеспечивает зарядку двух встроенных аккумуляторов ёмкостью 17 А/ч током до 2 А и поддерживает их в заряженном состоянии при наличии напряжения в сети переменного тока. |  | шт |  | 111320 | 100188
ББП-20ПРО - Блок бесперебойного питания 12В, 2А |  | ЭЛИС | Источник бесперебойного питания ББП-20ПРО для электропитания широкого спектра радиоэлектронного оборудования напряжением 12 В. Предназначен для установки в помещениях. Основные области применения: системы контроля доступа, видеонаблюдения и ОПС. Блок относится к I классу защиты от поражения электрическим током по ГОСТ 12.2.007.0-75, рассчитан на круглосуточную работу. |  | шт |  | 12524 | 11272
ББП-20ПРО пласт. корпус - Блок бесперебойного питания 12В, 2А |  | ЭЛИС | Источник бесперебойного питания ББП-20ПРО для электропитания широкого спектра радиоэлектронного оборудования напряжением 12 В. Предназначен для установки в помещениях. Основные области применения: системы контроля доступа, видеонаблюдения и ОПС. Блок относится к I классу защиты от поражения электрическим током по ГОСТ 12.2.007.0-75, рассчитан на круглосуточную работу. |  | шт |  | 9614 | 8653
ББП-24-3 - Блок бесперебойного питания 24В, 3А |  | ЭЛИС | Источник бесперебойного питания ББП-24-3 предназначен для электропитания широкого спектра радиоэлектронного оборудования напряжением 24 В. Блок относится к I классу защиты от поражения электрическим током по ГОСТ 12.2.007.0-75, рассчитан на круглосуточную работу. |  | шт |  | 34092 | 30683
ББП-24-5 - Блок бесперебойного питания 24В, 5А |  | ЭЛИС | Источник бесперебойного питания ББП-24-5 предназначен для электропитания широкого спектра радиоэлектронного оборудования напряжением 24 В. Блок относится к I классу защиты от поражения электрическим током по ГОСТ 12.2.007.0-75, рассчитан на круглосуточную работу. |  | шт |  | 48703 | 43833
ББП-30 исп.1 - Блок бесперебойного питания 12В, 3А |  | ЭЛИС | Источник бесперебойного питания ББП-30 предназначен для электропитания широкого спектра радиоэлектронного оборудования напряжением 12 В. Блок относится к I классу защиты от поражения электрическим током по ГОСТ 12.2.007.0-75, рассчитан на круглосуточную работу. Предназначен для установки в помещениях. Основные области применения: системы контроля доступа, видеонаблюдения и ОПС. |  | шт |  | 13662 | 12296
ББП-30 исп.2 - Блок бесперебойного питания 12В, 3А |  | ЭЛИС | Источник бесперебойного питания ББП-30 предназначен для электропитания широкого спектра радиоэлектронного оборудования напряжением 12 В. Блок относится к I классу защиты от поражения электрическим током по ГОСТ 12.2.007.0-75, рассчитан на круглосуточную работу. Предназначен для установки в помещениях. Основные области применения: системы контроля доступа, видеонаблюдения и ОПС. |  | шт |  | 22264 | 20038
ББП-30 исп.3 - Блок бесперебойного питания 12В, 3А |  | ЭЛИС | Источник бесперебойного питания ББП-30 предназначен для электропитания широкого спектра радиоэлектронного оборудования напряжением 12 В. Блок относится к I классу защиты от поражения электрическим током по ГОСТ 12.2.007.0-75, рассчитан на круглосуточную работу. Предназначен для установки в помещениях. Основные области применения: системы контроля доступа, видеонаблюдения и ОПС. |  | шт |  | 16698 | 15029
ББП-30 пластиковый корпус - Блок бесперебойного питания 12В, 3А |  | ЭЛИС | Источник питания ББП-30 предназначен для электропитания устройств и приборов напряжением 12В, предназначен для установки в помещениях, рассчитан на круглосуточную работу и является восстанавливаемым, обслуживаемым изделием. Относится к 0 классу защиты от поражения электрическим током по ГОСТ 12.2.007.0-75. |  | шт |  | 10753 | 9678
ББП-50 исп.1 - Блок бесперебойного питания 12В, 5А |  | ЭЛИС | Источник бесперебойного питания ББП-50 предназначен для электропитания широкого спектра радиоэлектронного оборудования напряжением 12В. Блок относится к I классу защиты от поражения электрическим током по ГОСТ 12.2.007.0-75, рассчитан на круглосуточную работу. Предназначен для установки в помещениях. Основные области применения: системы контроля доступа, видеонаблюдения и ОПС. |  | шт |  | 18786 | 16908
ББП-50 исп.2 - Блок бесперебойного питания 12В, 5А |  | ЭЛИС | Источник бесперебойного питания ББП-50 предназначен для электропитания широкого спектра радиоэлектронного оборудования напряжением 12В. Блок относится к I классу защиты от поражения электрическим током по ГОСТ 12.2.007.0-75, рассчитан на круглосуточную работу. Предназначен для установки в помещениях. Основные области применения: системы контроля доступа, видеонаблюдения и ОПС. |  | шт |  | 27135 | 24422
ББП-50 исп.3 - Блок бесперебойного питания 12В, 5А |  | ЭЛИС | Источник бесперебойного питания ББП-50 предназначен для электропитания широкого спектра радиоэлектронного оборудования напряжением 12В. Блок относится к I классу защиты от поражения электрическим током по ГОСТ 12.2.007.0-75, рассчитан на круглосуточную работу. Предназначен для установки в помещениях. Основные области применения: системы контроля доступа, видеонаблюдения и ОПС. |  | шт |  | 21569 | 19413
ББП-50 исп.4 - Блок бесперебойного питания 12В, 5А |  | ЭЛИС | Источник бесперебойного питания ББП-50 предназначен для электропитания широкого спектра радиоэлектронного оборудования напряжением 12 В. Блок относится к I классу защиты от поражения электрическим током по ГОСТ 12.2.007.0-75, рассчитан на круглосуточную работу. Предназначен для установки в помещениях. Основные области применения: системы контроля доступа, видеонаблюдения и ОПС. |  | шт |  | 31309 | 28179
ББП-50 пластиковый корпус - Блок бесперебойного питания 12В, 5А |  | ЭЛИС | Источник питания ББП-50 предназначен для электропитания устройств и приборов напряжением 12 В. Источник питания предназначен для установки в помещениях, рассчитан на круглосуточную работу и является восстанавливаемым, обслуживаемым изделием. Относится к 0 классу защиты от поражения электрическим током по ГОСТ 12.2.007.0-75. |  | шт |  | 16005 | 14005
02 Профессиональные многоканальные источники бесперебойного питания для CCTV
ББП-V.4 исп.1 - Многоканальные блоки бесперебойного питания |  | ЭЛИС | Источник бесперебойного питания ББП-V4 предназначен для электропитания оборудования видеонаблюдения напряжением 12 В. Блок относится к I классу защиты от поражения электрическим током по ГОСТ 12.2.007.0-75, рассчитан на круглосуточную работу. |  | шт |  | 19481 | 17533
ББП-V.4 исп.2 - Многоканальные блоки бесперебойного питания |  | ЭЛИС | Источник бесперебойного питания ББП-V4 предназначен для электропитания оборудования видеонаблюдения напряжением 12 В. Блок относится к I классу защиты от поражения электрическим током по ГОСТ 12.2.007.0-75, рассчитан на круглосуточную работу. |  | шт |  | 25743 | 23169
ББП-V.8 - Многоканальные блоки бесперебойного питания |  | ЭЛИС | Источник бесперебойного питания ББП-V8 предназначен для электропитания оборудования видеонаблюдения напряжением 12 В. Блок относится к I классу защиты от поражения электрическим током по ГОСТ 12.2.007.0-75, рассчитан на круглосуточную работу. |  | шт |  | 48703 | 43833
03 Источники бесперебойного питания для крепления на DIN-рейку
ББП-50 DIN - Блок бесперебойного питания на DIN-рейку |  | ЭЛИС | Источник бесперебойного питания ББП-50 DIN предназначен для электропитания широкого спектра радиоэлектронного оборудования напряжением 12В. Блок относится к 0 классу защиты от поражения электрическим током по ГОСТ 12.2.007.0-75, рассчитан на круглосуточную работу. Предназначен для установки в помещениях на DIN-рейку 35 мм. Основные области применения: системы контроля доступа, системы видеонаблюдения и охранной пожарной сигнализации |  | шт |  | 20177 | 18160
03 БП
01 Источники питания без корпуса
RT0512 - Адаптер питания 12В, 0,5А |  | ЭЛИС | Источник стабилизированного питания без корпуса. Технические характеристики: Входное напряжение: 84-264 Вольт переменного тока; Выходное напряжение: 12±0,4 Вольт постоянного тока; Максимальный ток на выходе: 0,5А; Габаритные размеры 70x40x22 мм ШИМ стабилизация; Автоматическая защита от короткого замыкания и перегрузки |  | шт |  | 5187 | 4669
02 Источники питания
БП-1.0 - Адаптер питания 12В, 0,7А |  | ЭЛИС | Источник питания БП-1.0 предназначен для электропитания устройств и приборов стабилизированным напряжением 12В, током не более 0,7А. Данный источник питания обеспечивает защиту от превышения тока нагрузки и короткого замыкания за счет использования плавкой вставки. |  | шт |  | 6705 | 6035
БП-1.1 - Адаптер питания 12В, 1,5А |  | ЭЛИС | БП-1.1 Источник питания Импульсный источник питания БП-1.1 предназначен для электропитания устройств и приборов стабилизированным напряжением 12В, током не более 1,5А. Данный источник питания обеспечивает защиту от превышения тока нагрузки и короткого замыкания за счет использования плавкой вставки. |  | шт |  | 6768 | 6092
БП-3.1 - Адаптер питания 12В, 3А |  | ЭЛИС | Источник питания БП-3.1 предназначен для электропитания устройств и приборов стабилизированным напряжением 12В, током не более 3А. Данный источник питания обеспечивает защиту от превышения тока нагрузки и короткого замыкания за счет использования плавкой вставки. |  | шт |  | 9361 | 8425
БП-5.1 - Адаптер питания 12В, 5А |  | ЭЛИС | БП-5.1 Источник питания Источник питания БП-5.1 предназначен для электропитания устройств и приборов стабилизированным напряжением 12В, током не более 5А. Данный источник питания обеспечивает защиту от превышения тока нагрузки и короткого замыкания за счет использования плавкой вставки. |  | шт |  | 13220 | 11898
03 Малогабаритные источники питания для скрытой установки
МИП-1 - Адаптер питания 12В, 1,5А |  | ЭЛИС | МИП-1 Источник питания малогабаритный предназначен для электропитания устройств и приборов напряжением 12 В. Источник питания предназначен для установки в помещениях и рассчитан на круглосуточную работу. |  | шт |  | 6009 | 5409
04 Источники питания уличного исполнения
БП-3У - Нерезервированный блок питания уличной установки |  | ЭЛИС | БП-3У источник питания уличного исполнения предназначен для электропитания устройств и приборов напряжением 12В и рассчитан на установку на открытом воздухе. |  | шт |  | 12018 | 10817
БП-5У - Нерезервированный блок питания уличной установки |  | ЭЛИС | БП-5У источник питания уличного исполнения предназначен для электропитания устройств и приборов напряжением 12В и рассчитан на установку на открытом воздухе. |  | шт |  | 20177 | 18160
04 ДОП
01 Преобразователи напряжения
ПН-125 - Преобразователь напряжения |  | ЭЛИС | Источник стабилизированного питания без корпуса. Технические характеристики: Входное напряжение: 9-14В; Выходное напряжение: 5±0.1В; Максимальный ток: 2А; Защита от КЗ Габариты: 100x16x16мм |  | шт |  | 5313 | 4782
ПН-125 DIN - Преобразователь напряжения |  | ЭЛИС | Источник стабилизированного питания. Технические характеристики: Корпус: пластиковый для крепления на DIN-рейку; Входное напряжение: 9-14В; Выходное напряжение: 5±0.1В; Максимальный ток: 2А; Защита от КЗ Габариты: 100x20x57мм |  | шт |  | 9045 | 8141
02 Усилители - разветвители видеосигнала
ВУ-102 - Усилитель-разветвитель видеосигнала |  | ЭЛИС | Усилитель – разветвитель ВУ-102 –распределяет видеосигнал от одного источника на два выхода, имеет возможность независимой настройки коэффициента усиления каждого канала, что позволяет распределять видеосигнал потребителям, находящимся на разном удалении от источника видеосигнала. Прибор предназначен для установки внутри помещений. Видеоусилитель можно устанавливать на любом участке кабеля между источником сигнала (камерой) и его потребителем. |  | шт |  | 7970 | 7173
ВУ-102БК - Усилитель-разветвитель видеосигнала |  | ЭЛИС | Усилитель – разветвитель ВУ-102БК – распределяет видеосигнал от одного источника на два выхода с возможностью независимой настройки коэффициента усиления каждого канала. Прибор предназначен для установки внутри помещений. Видеоусилитель можно устанавливать на любом участке кабеля между источником сигнала (камерой) и его потребителем |  | шт |  | 5883 | 5295
ВУ-104БК - Усилитель-разветвитель видеосигнала |  | ЭЛИС | Усилитель – разветвитель ВУ-104БК — распределяет видеосигнал от одного источника на четыре выхода с возможностью независимой настройки коэффициента усиления каждого канала. ВУ-104БК разработаны специально для построения видеодомофонных систем в многоквартирных домах. Сквозной видеовыход, регулируемое усиление и возможность установки входного сопротивления усилителя (75 Ом – High) позволяют легко и без лишних затрат построить систему видеонаблюдения со множеством потребителей. |  | шт |  | 8792 | 7913
03 Защита от скачков напряжения
БЗС-500 - Блок защиты от скачков напряжения |  | ЭЛИС | Защитное устройство БЗС-500 предназначено для защиты оборудования, подключаемого к сети переменного тока напряжением ~220В от кратковременных импульсов высокого напряжения, вызванных грозовыми разрядами, авариями электросетей, коммутационными помехами и другими воздействиями. |  | шт |  | 4871 | 4384
04 Адаптеры PoE
E-Link 1 - Инжектор POE |  | ЭЛИС | Источник питания (инжектор) «E-Link 1» предназначен для питания оборудования, подключаемого к сетям Ethernet 10BASE-T и 100BASE-TX в соответствии с требованиями стандарта IEEE 802.3af-2003. Источник питания включается в разрыв сегмента сети (вариант подключения B по стандарту IEEE 802.3af-2003) и обеспечивает питание и передачу данных для одного устройства. Источник питания рассчитан на круглосуточную работу и относится к восстанавливаемым, обслуживаемым изделиям; является изделием третьего порядка по ГОСТ 12997-84 |  | шт |  | 17394 | 15655
Гибкие переходы
ГП-10С - Гибкий переход |  | ЭЛИС | Элис ГП-10С – гибкий переход, предназначен для пpeдoxpaнeния пpoвoдoв oт мexaничecкиx пoвpeждeний. Основные характеристики: диаметр: 10 мм, покрытие: цинк, белые клипсы. |  | шт |  | 747 | 673
ГП-10Ц белый - Гибкий переход |  | ЭЛИС | Элис ГП-10Ц – гибкий переход, предназначен для пpeдoxpaнeния пpoвoдoв oт мexaничecкиx пoвpeждeний. Основные характеристики: диаметр: 10 мм, покрытие: цинк, белые клипсы |  | шт |  | 886 | 798
ГП-10Ц черный - Гибкий переход |  | ЭЛИС | Элис ГП-10Ц – гибкий переход, предназначен для пpeдoxpaнeния пpoвoдoв oт мexaничecкиx пoвpeждeний. Основные характеристики: диаметр: 10 мм, покрытие: цинк, чёрные клипсы |  | шт |  | 886 | 798
ГП-10Ч - Гибкий переход |  | ЭЛИС | Элис ГП-10Ч – гибкий переход, предназначен для пpeдoxpaнeния пpoвoдoв oт мexaничecкиx пoвpeждeний. Основные характеристики: диаметр: 10 мм, покрытие: ПВХ. |  | шт |  | 747 | 673
ГП-6Ц белый - Гибкий переход |  | ЭЛИС | Элис ГП-6Ц – гибкий переход, предназначен для пpeдoxpaнeния пpoвoдoв oт мexaничecкиx пoвpeждeний. Основные характеристики: диаметр: 6 мм, покрытие: цинк, белые клипсы. |  | шт |  | 886 | 798
ГП-6Ц черный - Гибкий переход |  | ЭЛИС | Элис ГП-6Ц – гибкий переход, предназначен для пpeдoxpaнeния пpoвoдoв oт мexaничecкиx пoвpeждeний. Основные характеристики: диаметр: 6 мм, покрытие: цинк, белые клипсы. |  | шт |  | 886 | 798
ГП-6Ч - Гибкий переход |  | ЭЛИС | Элис ГП-6Ч – гибкий переход, предназначен для пpeдoxpaнeния пpoвoдoв oт мexaничecкиx пoвpeждeний. Основные характеристики: диаметр: 6 мм, покрытие: ПВХ. |  | шт |  | 1012 | 911
ГП-8Ц белый - Гибкий переход |  | ЭЛИС | Элис ГП-8Ц – гибкий переход, предназначен для пpeдoxpaнeния пpoвoдoв oт мexaничecкиx пoвpeждeний. Основные характеристики: диаметр: 8 мм, покрытие: цинк, белые клипсы. |  | шт |  | 886 | 798
ГП-8Ц черный - Гибкий переход |  | ЭЛИС | Элис ГП-8Ц – гибкий переход, предназначен для пpeдoxpaнeния пpoвoдoв oт мexaничecкиx пoвpeждeний. Основные характеристики: диаметр: 8 мм, покрытие: цинк, чёрные клипсы. |  | шт |  | 886 | 798
ГП-8Ч - Гибкий переход |  | ЭЛИС | Элис ГП-8Ч – гибкий переход, предназначен для пpeдoxpaнeния пpoвoдoв oт мexaничecкиx пoвpeждeний. Основные характеристики: диаметр: 8 мм, покрытие: ПВХ. |  | шт |  | 1012 | 911